## PRISB
Município | Plano | Área | Sistema/Unidade | Solução Proposta nos Planos | # Criticidade MOGI | # Ação MOGI | Prazo | Custo | Investimentos Anuais Estimados
Aguaí - sede | Plano Municipal Saneamento Básico | Abast. de água | SISTEMA PRODUTOR | Reforma da Estação Elevatória de Água Bruta, englobando parte civil, elétrica, automação e arquitetura/paisagismo. | 01.03 | 3 | Emergencial – entre 2015 e 2016 | 35000 | 2015 - 17.500,00 2016 - 17.500,00
|  |  |  | Substituição dos cinco conjuntos motobomba da Estação Elevatória de Água Bruta. | 01.03 | 3 |  | 80000 | 2015 - 40.000,00 2016 - 40.000,00
|  |  |  | AAB 01 e AAB 02 – Substituição das duas Adutoras de Água Bruta por uma de 500 mm de diâmetro em | 01.03 | 4 | Curto Prazo – entre 2015 e 2018 | 1200000 | 2016 - 300.000,00 2017 - 300.000,00 2018 - 300.000,00
|  |  |  | Implantação de uma Estação de Tratamento do Lodo dos floculadores e decantadores da ETA. | 04.03 | 2 |  | 1200000 | 2015 - 300.000,00 2016 - 300.000,00 2017 - 300.000,00 2018 - 300.000,00
|  |  |  | Implantação de sistemas de recirculação das águas de lavagem dos filtros da ETA. | 01.01 | 1
|  |  |  | Reformas estruturais e modernização da ETA (macromedição, automação, etc.) | 01.03 | 4 | Curto Prazo – entre 2015 e 2018 | 250000 | 2015 - 125.000,00 2016 - 125.000,00
|  |  | SISTEMA DE RESERVAÇÃO | Implantação de reservatórios com capacidade total de 2.000m³ | 01.04 | 1 | Emergencial – entre 2015 e 2016 | 900000 | 2015 - 450.000,00 2016 - 450.000,00
|  |  |  | Reforma dos reservatórios existentes. | 01.04 | 1 |  | 150000 | 2015 - 75.000,00 2016 - 75.000,00
|  |  | SISTEMA DE DISTRIBUIÇÃO | Implantação de um Programa de Redução de Perdas, que implique, de um modo geral, a setorização da rede, substituição de hidrômetros, pesquisa de vazamentos, implantação de VRPs, melhorias na gestão comercial, etc.. | 01.02 | 4 | Longo Prazo (2015- 2034) | 4000000 | 2015 a 2034 200.000,00/ano
|  |  |  | OSE: Implantação de aproximadamente 36,0 km de redes de 200.000,00/ano distribuição (linhas principais e secundárias) e 2.600 novas ligações, de acordo com o crescimento vegetativo das populações. | 01.05 | 2
|  |  |  | Substituição de 26 km de rede de distribuição, por novas em PVC. | 01.03 | 4 |  | 10000000 | 2015 a 2034 500.000,00/ano
Águas da Prata - sede | Plano Municipal de Saneamento Básico |  | CAPTAÇÃO | MNE - Intervenções para preservação do manancial (medidas de preservação do corpo d'água, matas ciliares, controle de irrigantes, etc.). OSL - Substituição dos conjuntos motobomba da EEAB. OSL - Implantação de medidor de vazão. | 01.03 | 4 | Curto Prazo- entre 2015 e 2018 | 250.000,00 2018 — 62.500,00 | 2015 — 62.500,00 2016 — 62.500,00 2017 — 62.500,00
|  | Abast. de água | ETA | OSL - Implantação de sistema de tratamento do lodo dos floculadores e decantadores da ETA. OSL - Implantação de sistema de automação da ETA. OSL - Substituição dos equipamentos eletromecânicos. OSL - Reforma civil para retirada de vazamentos e reurbanização. | 04.03 | 2 | Curto Prazo- entre 2015 e 2018 | 500.000,00 | 2015 — 125.000,00 2016 — 125.000,00 2017 — 125.000,00 2018 — 125.000,00
|  |  | EEAT FONTE PLATINA | OSL - Substituição dos conjuntos motobomba. | 01.03 | 4 | Médio Prazo- entre 2015 e 2022 | 30.000,00 | 2019 — 30.000,00
|  |  | DISTRIBUIÇÃO | MNE - Manutenção Programa de Redução de Perdas, que implique, de um modo geral, a setorização da rede, substituição de hidrômetros, pesquisa de vazamentos, implantação de VRPs, melhorias na gestão comercial, etc. OSE - Implantação de cerca de 1,1 Km de linhas secundárias e 94 novas ligações, de acordo com o crescimento vegetativo da população. | 01.02 | 3 | Longo Prazo (2015- 2034) | 870.000,00 | 43.500,001 ano
|  |  |  | OSE - Implantação de aproximadamente 2,5 Km de redes primárias de distribuição. | 01.03 | 4 | Curto Prazo- entre 2015 e 2018 | 490.000,00 2017 — 122.500,00 | 2015 —122.500,00 — 122.500,00 2018 — 122.500,00
|  |  |  | •OSE - Troca de cerca de 9,2 Km redes antigas e 420 ramais existentes que encontram-se no fim da vida útil. | 01.03 | 4 | Médio Prazo- entre 2015 e 2022 | 1930000 | 241.250,00 / ano
ÁGUAS DA PRATA - DISTRITO DE SA0 ROQUE DA FARTURA | Plano Municipal de Saneamento Básico | Abast. de água | ETA | OSL - Implantação de medidor de vazão no sistema. OSL - Implantação de sistema de automação. OSL - Implantação de sistema de tratamento do lodo dos floculadores e decantadores. OSL - Reforma civil geral na área da ETA. | 01.03 | 4 | Curto Prazo- entre 2015 e 2018 | 200000 | 2015 — 50.000,00 2016 — 50.000,00 2017 — 50.000,00 2018 — 50.000,00
|  |  | REDE DE DISTRIBUIÇÃO | MNE - Manutenção Programa de Redução de Perdas, que implique, de um modo geral, a setorização da rede, substituição de hidrômetros, pesquisa de vazamentos, implantação de VRPs, melhorias na gestão comercial, etc. OSE - Implantação de cerca de 200 m de linhas secundárias e 20 novas ligações, de acordo com o crescimento vegetativo da população. | 01.02 | 3 | Longo Prazo- 2015 e entre 2034 | 100 000,00 | 5.000,00 / ano
ÁGUAS DA PRATA - DISTRITOS DE VILA NOSSA SENHORAAPARECIDA E CASCATA | Plano Municipal de Saneamento Básico | Abast. de água | CAPTAÇÃO | OSL - Implantação de captação alternativa para suprir a demanda em época de estiagem Implantação de novas EEAB e adutoras para atender a nova captação | 01.04 | 3 | Curto Prazo- entre 2015 e 2018 | 380.000,00 | 2015 — 95.000,00 2016 — 95.000,00 2017 — 95.000,00 2018 — 95.000,00
|  |  | ETA | OSL - Implantação de nova ETA nas proximidades da futura captação | 01.03 | 4 | Longo Prazo- entre 2015 e 2034 | 450.000,00 | 203 20312 —112.500,00 — 112.500,00 2033 — 112.500,00 2034 — 112.500,00
|  |  |  | OSL - Implantação de medidores de vazão nos 2 sistemas. OSL - Implantação de sistema de automação. OSL - Implantação de sistema de tratamento do Iodo dos floculadores e decantadores. | 01.03 | 1 | Curto Prazo- entre 2015 e 2018 | 180.000,00 | 2016 — 45.000,00 2015 — 45.000,00 2017 — 45.000,00 2018 — 45.000,00
|  |  | REDE DE DITRIBUIÇÃO | MNE - Manutenção Programa de Redução de Perdas, que implique, de um modo geral, a setorização da rede, substituição de hidrômetros, pesquisa de vazamentos, implantação de VRPs, melhorias na gestão comercial, etc. | 01.02 | 3 | Longo Prazo entre 2015 e 2034 | 170000 | 8.500,00 / ano
|  |  |  | OSE - Implantação de cerca de 340m de linhas secundárias e 30 novas ligações, de acordo com o crescimento vegetativo da população. | 01.05 | 2
Águas de Lindóia - sede | Plano Municipal de Saneamento Básico | Abast. de água | SISTEMA PRODUTOR | Reconstrução de reservatórios de armazenamento/amortecimento de cheias a montante da ETA | 01.04 | 1 | Curto Prazo - Entre 2017-2018 | 533300
|  |  |  | Melhoramento no reservatório do Cavalinho Branco | 01.04 | 1 | Médio Prazo - Entre 2020-2021 | 1053300
|  |  |  | Reflorestamento da bacia do córrego das Águas Quentes | 11.04 | 1 | Curto Prazo - Entre 2017-2018 | 266700
|  |  |  | Instalação de gerador na ETA | 01.03 | 4 | Emergencial/ Curto Prazo (2015-2016) | 106700
|  |  |  | Manutenção do Reservatório de Khalil | 01.04 | 1 | Longo Prazo - Entre 2023-2024 | 506650
|  |  |  | Construção do reservatório do Jaboticabal e linha de recalque até o reservatório do Khalil | 01.04 | 1 | Longo Prazo - Entre 2025 - 2026 | 2838600
|  |  | SISTEMA DE RESERVAÇÃO | Implantação de novos reservatórios | 01.04 | 1 | Longo Prazo (2015- 2034) | 933300
|  |  | SISTEMA DE DISTRIBUIÇÃO | Implantação de sistema automotizado de gestão, operação e moitoramento do abastecimento de água | 01.03 | 4 | Longo Prazo - EM 2023 | 800000
|  |  |  | Implantação de nova EEAT e adutora para recalque da ETA I ao reservatório central | 01.03 | 4 | Médio Prazo - Entre 2018-2019 | 1.580.00,00
|  |  |  | Implantação da adutora de água tratada da SP-360 até o Jardim Europa | 01.03 | 4 | Médio Prazo - Entre 2020-2021 | 1022700
|  |  |  | Implantação da adutora de água tratada na bacia do córrego do Barreiro | 01.03 | 4 | Longo Prazo - Entre 2022-2023 | 6135850
|  |  |  | Implantação da adutora de água tratada no bairro dos moreiras | 01.03 | 4 | Curto Prazo - Em 2018 | 1730600
|  |  |  | Implantação de adutora de água tratada na estrada do Jaboticabal | 01.03 | 4 | Curto Prazo - Em 2017 | 1101300
|  |  |  | Estudo e projeto de setorização, macromedição e implantação de DMCs na rede de distribuição de água | 01.03 | 1 | Médio Prazo - Entre 2018-2019 | 1.600.00,00
|  |  |  | Implantação da macro-medição, DMC e ações para pesquisas e redução de perdas físicas | 01.02 | 4 | Longo Prazo - Entre 2021-2023 | 3333250
|  |  |  | Expansão da rede de distribuição | 01.02 | 3 | Longo Prazo - Entre 2015-2034 | 5883820
|  |  |  | Substituição de rede existentes | 01.02 | 3 | Longo Prazo - Entre 2015-2030 | 25434500
|  |  |  | Instalação de novos hidromêtros, de acordo com o crescimento vegetativo | 01.05 | 2 | Longo Prazo - Entre 2015-2034 | 217300
|  |  |  | Substituição de hidromêtros existentes | 01.03 | 4 | Médio Prazo - Entre 2016-2022 | 1.400.00,00
Américo Brasiliense - sede | Plano municipal de Saneamento Básico | Abast. de água | PRODUÇÃO E ELEVAÇÃO | . OSL: CRD7 - Reforma na área do PO5, estação elevatória e sistema de tratamento de água. | 01.03 | 3 | Emergencial — entre 2015 e 2016 | 35410.64 | 2015 a 2016 R$ 17.705,32/ano
|  |  | PRODUÇÃO, RESERVAÇÃO, ELEVAÇAO E TRATAMENTO | . OSL: CRD2 - Perfuração e equipamentos para 2 poços de 35 m3/h, construção de 2 reservatórios (400 m3 e 150 m3), elevatória para 40 m3/h, sistema de tratamento de água e reforma do poço P03. | 01.03 | 4 | Emergencial — entre 2015 e 2016 | 2030209.93 | 2015 a 2016 R$ 1.015.104,97/ano
|  |  | PRODUÇÃO E ELEVAÇÃO | . OSL: CRD1 - Instalação de elevatória para uma vazão de 120 m3/h e reforma do poço P07. | 01.03 | 3 | Emergencial — entre 2015 e 2016 | 531159.58 | 2015 a 2016 R$ 265.579,79/ano
|  |  | PRODUÇÃO E ELEVAÇÃO | . OSL: CRD1 - Instalação de elevatória para uma vazão de 80 m3/h e reforma do poço PO4. | 01.03 | 3 | Emergencial — entre 2015 e 2016 | RS 118.035,46 | 2015 a 2016 R$ 59.017,73/ano
|  |  | PRODUÇÃO | . OSL: CRD6 - Perfuração e aquisição de equipamentos para um poço com vazão de 120 m3/h. | 01.03 | 4 | Emergencial — entre 2015 e 2016 | 1416425.54 | 2015 a 2016 R$ 708.212,77/ano
|  |  |  | . OSL: CRD1 - Reformas dos poços P01, P02, P8A, painéis elétricos, elevatória e reservatório. | 01.03 | 4 |  | 236070.92 | 2015 a 2016 R$ 118.035,46/ano
|  |  | PRODUÇÃO, RESERVAÇÃO, ADUÇÃO, ELEVAÇAO E TRATAMENTO | . OSL: CRDS - Perfuração e equipamentos para 2 poços de 40 m3/h, construção de 2 reservatórios (500 m3 e 300 m3), adutoras de reforço, elevatórias e sistema de tratamento de água. | 01.03 | 4 | Emergencial — entre 2015 e 2016 | 1534461 | 2015 a 2016 R$ 767.230,50/ ano
|  |  | PRODUÇÃO RESERVAÇÃO | . OSL: CRD4 - Reforma das instalaçôes do poçosubstituição da bomba por outra com capacidade para 50 m3/h e implantação de um reservatório de 300 m3. | 01.03 | 4 | Longo Prazo — entre 2015 e 2034 | 649195.04 | 2015 a 2034 R$ 32.459,75 /ano
|  |  | PRODUÇÃO, ELEVAÇAO E TRATAMENTO | . OSL: CRD3 - Reformas, construção de 2 reservatórios (400 m3 e 250 m3), elevatória com capacidade para 135 m3/h e sistema de tratamento. | 01.04 | 1 | Longo Prazo — entre 2015 e 2034 | 1770531.92 | 2015 a 2034 R$ 88.526,60 /ano
|  |  |  | • OSL: CRD1 - Reforma de reservatórios, elevatórias e sistema de tratamento. | 01.04 | 1 | Emergencial — entre 2015 e 2016 | 295088.65 | 2015 a 2016 R$ 147.544,33/ano
|  |  | PRODUÇÃO E RESERVAÇÃO | . OSL: CRD7 - Perfuração e equipamentos para 1 poço de 40 m3/h e construção de 1 reservatório com capacidade para 300 m3. | 01.03 | 4 | Emergencial — entre 2015 e 2016 | 708212.77 | 2015 a 2016 R$ 354.106,38/ano
|  |  | RESERVAÇÃO | . OSE: Sistema de macromedição de vazão, de medição de níveis de reservatórios e CCO. | 01.03 | 4 | Longo Prazo — entre 2015 e 2034 | 3541063.84 | 2015 a 2034 R$ 177.053,19/ano
|  |  | ADUÇÃO | . OSE: CDR1 - Adutoras para setorização. | 01.03 | 1 | Curto Prazo — entre 2015 e 2018 | 578373.76 | 2015 a 2018 R$ 144.593,44/ano
|  |  |  | . OSE: CDR2 - Adutoras para setorização. | 01.03 | 1 |  | 731819.86 | R$ 182. 2015954,97/ a 29954,97/ ano
|  |  |  | . OSE: CDR3 - Adutoras para setorização. | 01.03 | 1 |  | 401320.57 | 2015 a 2018 R$ 100.330,14/ano
|  |  |  | . OSE: CDR4 - Adutoras para setorização. | 01.03 | 1 |  | RS 212.463,83 | 2015 a 2018 R$ 53.115,96/ano
|  |  |  | . OSE: CDRS - Adutoras para setorização. | 01.03 | 1 |  | RS 318.695,75 | 2015 a 2018 R$ 79.673,94/ano
|  |  |  | . OSE: CDR6 - Adutoras para setorização. | 01.03 | 1 |  | 224267.38 | 2015 a 2018 R$ 56.066,84/ano
|  |  | PRODUÇÃO, ELEVAÇAO, RESERVAÇAO E ADUÇAO | . OSL: CDR6 - 1.000 de adutora (CRD3-CRD6) reservatório elevado de 300 m3 e apoiado de 500 m3, elevatórias e casa de química. | 01.03 | 1 | Emergencial — entre 2015 e 2016 | 1534461 | 2015 a 2016 R$ 767.230,50/ano
|  |  | DISTRIBUIÇÃO | . OSL: CRD4 - Bomba reforçadora com painel de automação para pressurização da rede de água. | 01.03 | 4 | Emergencial — entre 2015 e 2016 | 29508.87 | 2015 a 2016 R$ 14.754,43/ano
|  |  |  | . OSL: CRD3 - Bomba reforçadora com painel de automação para pressurização da rede de água. | 01.03 | 4 |  | 55642, R$ 141.642,55 | 2015 a 2016 R$ 70.821,28/ano
|  |  |  | . OSE: CDR7 - Redes e ramais domiciliares de água e esgoto para 120 casas e 300 apartamentos populares. | 01.03 | 4 | Emergencial — entre 2015 e 2016 | R$ 165,249 65 | 2015 a 2016 R$ 82.624,82/ano
|  |  |  | . OSE: Remodelação e implantação de novas de redes de distribuição (linhas principais e secundárias) e novas ligações, de acordo com o crescimento vegetativo das populações. | 01.02 | 3 | Longo Prazo — entre 2015 e 2034 | 4686597.99 | 2015 a 2016 R$ 234.329,90/ano
|  |  |  | . OSE: Trocas de hidrómetros. | 01.03 | 4 |  | 5215987.04 | 2015 a 2016 R$ 260.799,35/ano
|  |  |  | . MNE: Segunda Etapa do Programa de Perdas - Projeto de Pesquisa de Vazamentos. | 01.02 | 4 | Curto Prazo — entre 2015 e 2018 | 227689.22 | 2015 a 2018 R$ 56.922,31/ano
|  |  |  | . MNE: Segunda Etapa do Programa de Perdas - Projetos da Micromedição. | 01.02 | 4 |  | 1084450.8 | 2015 a 2018 R$ 271.112,70/ano
|  |  |  | MNE: Segunda Etapa do Programa de Perdas - Projeto de Automação e Controle- Telemetria. | 01.02 | 4 |  | 362722.97 | 2015 a 2018 R$ 90.680,74/ano
|  |  | OUTROS | OSL: Reforma do almoxarifado, construção de sanitários e refeitório. | 01.03 | 4 | Emergencial — entre 2015 e 2016 | 177053.19 | 2015 a 2016 R$ 88.526,60/ano
|  |  |  | MNE: Sistema de computador para gestão comercial e controle operacional. | 01.03 | 4 | Longo Prazo — entre 2015 e 2034 | 354106.38 | 2015 a 2034 R$ 17.705,32/ano
|  |  |  | MNE: Equipamentos para pesquisa de vazamentos. | 01.02 | 3 |  | 531159.58 | 2015 a 2034 R$ 26.557,98/ano
|  |  |  | MNE: Equipamentos para monitoramento de pressão na rede de distribuição. | 01.02 | 4 |  | 2419726.96 | 2015 a 2034 R$ 120.986,35/ano
|  |  |  | MNE: Equipamentos de bombeamento. | 01.03 | 4 |  | 5382417.04 | 9. 2015a 2034 R$ 26 120,85/ano
|  |  |  | MNE: Painéis elétricos | 01.03 | 4 |  | 1770531.92 | 2015 a 2034 R$ 88.526,60/ano
|  |  |  | MNE: Retroescavadeira. | 01.03 | 4 |  | 885265.96 | 2015 a 2034 R$ 44.263,30/ano
|  |  |  | MNE: Pá carregadeira. | 01.03 | 4 |  | 885265.96 | 2015 a 2034 R$ 44.263,30/ano
|  |  |  | MNE: Caminhão basculante. | 01.03 | 4 |  | 708212.77 | 2015 a 2034 R$ 35.410,64/ano
|  |  |  | MNE: Caminhão tanque. | 01.03 | 4 |  | 708212.77 | 2015 a 2034 R$ 35.410,64/ano
|  |  |  | MNE: Dois caminhões pequenos com cabine dupla. | 01.03 | 4 |  | 944283.69 | 2015 a 2034 R$ 47.214,18/ano
|  |  |  | MNE: Trés veículos leves de 4 portas. | 01.03 | 4 |  | 637391.49 | 2034 2015 a R$ 31.869,57/ano
|  |  |  | MNE: Estudos, projetos, licenças e fiscalização de obra. | 01.03 | 1 |  | 1453606.71 | 2015 a 2034 R$ 72.680,34/ano
|  |  |  | . MNE: Substituição de equipamentos. | 01.03 | 4 |  | 1754597.13 | 2015 a 2034 R$ 87.729,86/ano
|  |  |  | . MNE: Software, renovação de ferramentas e máquinas de intervenção na rede. | 01.03 | 4 | Emergencial — entre 2015 e 2016 | 234890.57 | 2015 a 2016 R$ 117.445,28/ano
|  |  |  | . MNE: Modernização de instalações técnicas e administrativas. | 01.03 | 4 |  | 120986.35 | 2015 a 2016 R$ 60.493,17/ano
Araras - sede | Plano Municipal de Saneamento Básico | Abast. de água | PRODUÇÃO | •MNE: Elaborar estudo para reflorestamento das APPs das represas, visando à manutenção da quantidade e da qualidade das águas de abastecimento. | 11.04 | 1 | Emergencial — entre 2014 - 2016 | 50000.03 | 2014 a 2016 16.700/ano
|  |  |  | MNE: Fiscalização do uso e a ocupação do solo em áreas próximas às represas. | 01.03 | 1 | Longo Prazo-entre 2015 e 2034 | 60000 | 2015 a 2034 3.000,00/ano
|  |  |  | MNE: Elaborar estudos solicitados pelo DAEE para solicitação da outorga. | 01.06 | 4 | Emergencial — entre 2014 - 2016 | 20000.03 | 2014 a 2016 6.700,00/ano
|  |  |  | MNE: Solicitar a outorga. | 01.06 | 4 | Emergencial — entre 2014 - 2016 | 10000.03 | 2014 a 2016 3.500,00/ano
|  |  |  | MNE: Manter outorga regular. | 01.06 | 4 | Longo Prazo-entre 2015 e 2034 | 60000.03 | 2015 a 2034 3.030,00/ano
|  |  |  | OSL: Instalação de geradores na EEAB1. | 01.03 | 4 | Emergencial - 2015 | 1000000 | 2015 — 1.000.000,00
|  |  |  | OSL: Instalação da unidade faltante (conjunto motobornba), englobando parte civil, elétrica, automação, arquitetura/paisagismo. | 01.03 | 4 | Curto Prazo - entre 2015 e 2018 | 40000.03 | 2015 a 2018 10.003,00/ano
|  |  |  | OSL: Instalação da unidade faltante (conjunto motobomba), englobando parte civil, elétrica, automação, arquitetura/paisagismo. | 01.03 | 4 | Curto Prazo - entre 2015 e 2018
|  |  |  | OSE: Substituição da adutora de água bruta MB1, com implantação de nova linha (D= 300 mm, L=821 m, F°F°). | 01.02 | 3 | Médio Prazo - entre 2015 e 2022 | 2000000 | 2015 a 2022 250.000,00/ano
|  |  |  | OSE: Substituicão da adutora de água bruta AAB2, com implantação de nova linha (D= 300 mm, L=821 m, -F°F°). | 01.03 | 4 | Médio Prazo - entre 2015 e 2022
|  |  |  | OSE: Substituição adutora de água bruta AAB3, com implantação de nova linha (D= 350 mm, L=821 m, -F°F°). | 01.02 | 3 | Médio Prazo - entre 2015 e 2022
|  |  |  | MNE: Elaboração de estudos para reutilização de água de lavagem dos filtros. | 01.01 | 1 | Médio Prazo - entre 2015 e 2022 | 40000 | 2015 a 2022 5.000,00/ano
|  |  |  | MNE: Elaboração de estudos para verificar a viabilidade de implantação de sistemas de remoção mecanizada de lodos nos decantadores. | 04.03 | 2 |  | 25000.03 | 2015 a 2022 3.125,00/ano
|  |  |  | MNE: Elaboração de estudos para o tratamento do Iodo gerado na ETA. | 04.03 | 2 |  | 35000000 | 2015 — 525.000,00 2016 — 525.000,00 2017 — 4.200.000,00 2018 — 7.000.000,00 2019 — 7.000.000,00 2020 — 5.250.000,00 2021 — 5.250.000,00 2022 — 5.250.000,00
|  |  |  | OSL: Implantação de sistemas de desidratação do lodo dos floculadores e decantadores da ETA existente. | 04.03 | 2
|  |  |  | OSL: Implantação de sistemas de recirculação das águas de lavagem dos filtros da ETA existente, referente aos 60% restantes. | 01.01 | 1 |  | 2000000 | 2015 a 2022 250.000,00/ano
|  |  |  | MNE: Implementar análises da qualidade da água de lavagem dos filtros. | 01.03 | 1 | Longo Prazo-entre 2015 e 2034 | 45000 | 2015 a 2034 2.250,00/ano
|  |  |  | MNE; Contratar profissional especializado para elaboração de laudos sobre o comprometimento das estruturas da ETA. | 01.08 | 1 | Emergencial — entre 2014 e 2016 | 60000.03 | 2014 a 2016 20.000,00/ano
|  |  |  | OSL: Reformas estruturais nas unidades da ETA, incluindo os vazamentos dos decantadores, dos filtros e do reservatório acima da ETA. | 01.02 | 3 | Emergencial — 2014 | 4500000 | 2014 — 4.500.030,00
|  |  |  | OSL: Ampliação das unidades da ETA, com implantação de pelo menos mais um decantador, dois floculadores e dois filtros. | 01.03 | 4 | Médio Prazo - entre 2015 e 2022 | 4500003.03 | 2015 a 2022, 562.500,00/ano
|  |  |  | OSL: Instalar módulos pré-fabricados nos decantadores para aumentar a taxa de decantação. | 01.03 | 4 | Médio Prazo - entre 2015 e 2022 | . , 37000003 | 2015 a 2021 46.250,00/ano
|  |  | RESERVAÇÃO | OSL: Implantação de 2 reservatórios, com capacidade de 5.000 m' cada, conforme projeto existente (S.A.BA.Z. Norte). | 01.05 | 2 | Emergencial — entre 2014 - 2016 | 13000000 | 2014 a 2016 4.350.000,00/ano
|  |  |  | OSL: Implantação de um reservatório, Pedras Preciosas, com volume de 200 m'. | 01.05 | 2 | Emergencial - 2014 | 200000 | 2014 — 203.000,00
|  |  |  | OSL: Aumento da reservação do setor sul do município, em 1.000 nf. | 01.05 | 2 | Emergencial — entre 2014 - 2016 | 1000000 | 2014 a 2016 350.000,00/ano
|  |  |  | OSL: Melhorias nos reservatórios da Sede, conforme identificado no PDA (2014). | 01.04 | 1 | Médio Prazo - entre 2015 e 2022 | 1700003.03 | 2015 a 2022 212.500,00/ano
|  |  | ELEVAÇÃO E , ADUÇÃO DE AGUA TRATADA | OSL: Instalação da unidade %hiante (conjunto motobomba), englobando parte civil, elétrica, automação, arquitetura/paisagismo. | 01.03 | 4 | Curto Prazo - entre 2015 e 2018 | 20000 | 2015 a 2018 5.000,00/ano
|  |  |  | OSL: Instalação da unidade fattante (conjunto motobomba), englobando parte civil, elétrica, automação, arquitetura/paisagismo. | 01.03 | 4 | Curto Prazo - entre 2015 e 2018
|  |  |  | OSL: Instalação de um conjunto motobomba, englobando parte civil, elétrica, automação, arquitetura/paisagismo. | 01.03 | 4 | Emergencial — entre 2014 - 2016 | 250003 | 2014 a 2016 83.500,00/ano
|  |  |  | •OSL: Realização de melhorias nas elevatórias: EEAT1, EEAT2, EEAT3, EEAT5, EEAT6, EEAT7, EEAT9, EEAT10, EEAT11, EEAT12. | 01.03 | 3 | Médio Prazo - entre 2015 e 2022 | 1500 003 ..,03 | 2015 a 2022 187.500,00/ano
|  |  |  | •OSL: Implantação de uma estação elevatória de água tratada na área da ETA, para reforço da S.A.B.A.Z. Norte, conforme projeto existente. | 01.03 | 3 | Curto Prazo - entre 2015 e 2018 | 17000000 | 2015 a 2018 4.250.000,00/ano
|  |  |  | •OSE: Implantação de adutora por recalque de diâmetro 500 mm, extensão de 3.770, em PP, no S.A.B.A.Z. Norte, conforme projeto existente. | 01.03 | 4 | Curto Prazo - entre 2015 e 2018
|  |  |  | •OSE: Implantação de 5 adutoras de água tratada, por gravidade, para reforço no fornecimento de água tratada no SA.BA.Z. Norte, conforme projeto existente. | 01.03 | 4 | Curto Prazo-entre 2015 e 2018
|  |  |  | •OSE: Implantação de adutora por gravidade de diâmetro 500 mm, extensão de 1.044, em PP, para reforço do S.AB.AZ. Sul. | 01.03 | 4 | Curto Prazo - entre 2015 e 2018 | 1300003.03 | 2015 a 2018 325.000,00/ano
|  |  |  | •OSE: Implantação de adutora por gravidade de diâmetro 500 mm, extensão de 4.200, em PP, para reforço do S.AB.AZ. Sul. | 01.03 | 4 | Curto Prazo - entre 2015 e 2018 | 10000000 | 2015 a 2018 2.500.000,00/ano
|  |  |  | •MNE: Implantação de sistema de alarme em casos de emergências ou panes, a fim de assegurar o bem estar dos operadores e das instalações da casa de bombas. | 01.04 | 4 | Médio Prazo - entre 2015 e 2022 | 300000 | 2015 a 2022 37.500,00/ano
|  |  |  | •MNE: Implantação de programa de manutenção dos CMBs, visando aumento da vida útil das bombas e redução de consumo de energia. | 01.03 | 4 | Longo Prazo-entre 2015 e 2034 | 400 .000,00 | 2015 a 2034 20.000,00/ano
|  |  | DISTRIBUIÇÃO | •OSE: Implantação de um Programa de Redução de Perdas, que implique, de um modo geral, a setorização da rede, substituição de hidnâmetros, pesquisa de vazamentos, implantação de VRPs, melhorias na gestão comercial, etc.. | 01.02 | 3 | Longo Prazo-entre 2015 e 2034 | 16000000 | 2015 a 2034 800.000,00/ano
|  |  |  | •OSE: Implantação de aproximadamente 16,5 Km de redes de distribuição (linhas principais e secundarias) e 4.920 novas ligações, de acordo com o crescimento vegetativo das populações. O valor da rede equivale a 10% do total necessário, conforme implantação estimada no PDA (2014). | 01.02 | 3 |  | 03550 5. 219. , | 2015 a 2034 260.000,00/ano
|  |  |  | •OSE: Substituição de rede de distribuição, por novas, conforme verificação das tubulações co mais de 50 anos (PDA, 2014). | 01.02 | 3 | Longo Prazo-entre 2015 e 2034 | 38400000 | 2015 a 2034 1.920.000,00/ano
|  |  |  | •OSE: Reabilitação de redes (aproximadamente 2,5 km de tubulação de PP por ano). | 01.02 | 3 | Longo Prazo-entre 2015 e 2034 | 5250000 | 2015 a 2034 262.500,00/ano
|  |  |  | •OSE: Substituição de 2 km de rede de amianto. | 01.02 | 3 | Médio Prazo - entre 2015 e 2022 | 616590 | 2015 a 2022 78.000,00/ano
|  |  |  | •OSE: Implantação de 600 m de rede, partindo do reservatório de 750 m3, Cuba | 01.02 | 3 | Emergencial - 2014 | 200000 | 2014 — 203.000,00
|  |  |  | •MNE; Elaborar projeto para instalar macromedidores em: captação de água bruta, ETA, centros de reservação e distribuição (CRD), EEAs, derivações de adutoras/subadutoras. | 01.03 | 2 | Emergencial — entre 2014 e 2016 | 50000.03 | 2014 a 2016 16.700,00/ano
|  |  |  | •MNE: Contratar projeto de setorização da rede de distribuição. | 01.03 | 1 | Emergencial — entre 2014 e 2016 | 250000 | 2014 a 2016 83.500,00/ano
|  |  |  | •MNE: Implantar programa de pesquisa de vazamentos (perdas físicas). | 01.02 | 4 | Longo Prazo-entre 2015 e 2034 | 800000 | 2015 a 2034 40.000,00/ano
|  |  |  | •MNE: Pesquisar possiveis fraudes em campo. | 01.02 | 2 | Longo Prazo-entre 2015 e 2034 | 300000 | 2015 a 2034 15.000,00/ano
|  |  |  | •MNE: Realizar gestão com grandes consumidores. | 01.02 | 2 | Longo Prazo-entre 2015 e 2034 | 40.000,00 | 2015 a 2034 2.000,00/ano
|  |  |  | •MNE: Identificar os imóveis ocupados oficialmente pela Administração Municipal e pelo SAEMA, praças e locais públicos cora regularizado abastecimento, instalando medidores e realizando o adastro comercial, identificando o tipo de abastecimento necessário e o consumo ideal para cada ligação. | 01.03 | 1 | Emergencial — entre 2014 e 2016 | 15.000,00 | 2014 a 2016 5.000,00/ano
|  |  |  | •OSL: Aprimorar o programa de troca de hidrômetros (trocar 20% dos hidremetros por ano, para que o parque todo seja trocado a cada 5 anos, segundo recomendação do INMETRO). | 01.02 | 3 | Longo Prazo-entre 2015 e 2034 | 70.108.500,00 | 2015 a 2034 3.500.000,03/ano
|  |  |  | •OSL: Instalar hidremetros em 100% das ligações oficiais de água. | 01.03 | 4 | Emergencial — entre 2014 e 2016 | .,03 140 700 | 2014 a 2016 46.900,00/ano
|  |  |  | •MNE: Ajustar a rota de leitura dos hidrómetros à setorização física do sistema. | 01.02 | 2 | Emergencial — entre 2014 e 2016 | . 25000,00 | 2014 a 2016 8.500/ano
|  |  |  | •MNE: Realizar e manter atualizado o cadastro comercial. | 01.02 | 2 | Longo Prazo-entre 2015 e 2034 | 210.000,00 | 2015 a 2034 10.500,00/ano
|  |  | OUTROS | •MNE: Atualizar e manter atualizada a base de dados do SAEMA | 01.02 | 2 | Longo Prazo-entre 2015 e 2034 | 65.000,00 | 2015 a 2034 3.250,00/ano
|  |  |  | •MNE: Implantação e operação de sistema de informações geográficas que apresente o S.A.A. de forma holistica. | 01.03 | 4 | Longo Prazo-entre 2015 e 2034 | .,03 250 000 | 2015 a 2034 12.500,00/ano
|  |  |  | •MNE: Implantar programa educacional de controle de perdas de água e educação ambiental. | 01.02 | 4 | Longo Prazo-entre 2015 e 2034 | 280.000,03 | 2015 a 2034 14.000,00/ano
|  |  |  | •MNE: Divulgar o programa de perdas, interna e externamente, e auxiliar na sensibilização dos diferentes públicos. | 03.06 | 3 | Longo Prazo-entre 2015 e 2034 | 60.000,00 | 2015 a 2034 3.000,00/ano
|  |  |  | •MNE: Estudo da adequação dos hidrantes de Araras, conforme exigências do corpo de bombeiros do Estado de São Paulo. | 01.02 | 3 | Emergencial — entre 2014 e 2016 | 50.000,00 | 2014 a 2016 16.700,00/ano
|  |  |  | •MNE: Elaboração de estudo para automatizar todas as unidades do sistema de abastecimento de água. | 01.03 | 1 | Emergencial — entre 2014 e 2016 | 150. 03000, | 2014 a 2016 50.000,00/ano
Araras - ÁREA RURAL — SISTEMAS ISOLADOS | Plano Municipal de Saneamento Básico | Abast. de água | PRODUÇÃO | •OSL: Ampliação do sistema produtor dos bairros Cascata Piapara, Elhiu Root e Marimbondo, com implantação de um poço em cada. | 01.03 | 1 | Emergencial — entre 2015 e 2016 | 1.200.000,00 | 2015 a 2016 600.000,03/ano
|  |  | RESERVAÇÃO | •OSL: Melhorias nos reservatórios dos aglomerados, conforme identificado no PDA (2014). | 01.04 | 1 | Médio Prazo - entre 2015 e 2022 | 750.000,03 | 2015 a 2022 93.750,00/ano
|  |  | DISTRIBUIÇÃO | •MNE: Implantação de uni Programa de Redução de Perdas, que implique, de um modo geral, a setorização da rede, substituição de hidrómetros, pesquisa de vazamentos, implantação de VRPs. melhorias na gestão comercial, etc.. | 01.02 | 3 | Longo Prazo-entre 2015 e 2034 | 520.000,03 | 2015 a 2034 26.000,00/ano
|  |  |  | •OSE: Implantação de aproximadamente 1,5 Km de redes de distribuição (linhas principais e secundárias) e 80 novas ligações, de acordo com o crescimento vegetativo das populações, contabilizando todos os aglomerados. | 01.02 | 3
Barrinha (Sede) | Plano Municipal de Saneamento Básico | Abast. de água | ELEVAÇÃO E ADUÇÃO DE ÁGUA TRATADA | •OSL: Reformas estruturais na EEAT2, a fim de adequá-la. | 01.03 | 3 | Emergencial — entre 2015 e 2016 | 15 .000,00 | 2015 — 7.500,00 2016 — 7.500,00
|  |  | DISTRIBUIÇÃO | MNE: Implantação de um Programa de Redução de Perdas, que implique, de um modo geral, a setorização da rede, substituição de hidrômetros, pesquisa de vazamentos, implantação de VRPs, melhorias na gestão comercial, etc., conforme Plano existente. | 01.02 | 3 | Longo Prazo-entre 2015 e 2034 | 4500000 | 2015 a 2034 225.000,00/ano
|  |  |  | OSE: Implantação de aproximadamente 15 km de redes de distribuição (linhas principais e secundárias) e 1.610 novas ligações, de acordo com o crescimento vegetativo das populações. | 01.02 | 3
Cochal - sede | Plano Municipal de Saneamento Básico | Abast. de água | PRODUÇÃO | . OSL: Instalação da unidade faltante (conjunto motobomba), englobando parte civil, elétrica, automação, arquitetura/paisagismo. — Subsistema 1. | 01.03 | 1 | Curto Prazo - entre 2015 e 2018 | 14000 | 2015 — 3.500,00 2016 — 3.500,00 2017 — 3.500,00 2018 — 3.500,00
|  |  |  | . OSL: Reformas estruturais nas 5 casas de bombas, incluindo limpeza nas mesmas — Subsistemas 1, 2 e 3. | 01.03 | 4 | Curto Prazo - entre 2015 e 2018 | 75000 | 2015 — 9.375,00 2016 — 9.375,00 2017 — 9.375,00 2018 — 9.375,00
|  |  |  | . OSE: Duplicação da adutora de água bruta AAT1 (AAB4), com implantação de nova linha (D=100 mm, PVC, 35 m) — Subsistema 2. | 01.03 | 4 | Emergencial — entre 2015 e 2016 | 6000 | 2015 — 3.000,00 2016 — 3.000,00
|  |  |  | . OSL: Implantação de sistemas de desidratação do lodo dos floculadores e decantadores da ETA Prefeito Egydio Corte — Subsistema 3. | 04.03 | 2 | Curto Prazo - entre 2015 e 2018 | 500000 | 2015 — 125.000,00 2016 — 125.000,00 2017 — 125.000,00 2018 — 125.000,00
|  |  |  | • OSL: Implantação de sistemas de recirculação das águas de lavagem dos filtros da ETA Prefeito Egydio Corte — Subsistema 3. | 01.01 | 1
|  |  |  | . OSL: Reformas estruturais nas unidades da ETA Prefeito Egydio Corte — Subsistema 3. | 01.03 | 4 | Emergencial — entre 2015 e 2016 | 350000 | 2015 — 175.000,00 2016 — 175.000,00
|  |  | RESERVAÇÃO | . OSL: Reformas estruturais no Reservatório 5 (ETA Enos Bonini) — Subsistema 2. | 01.04 | 1 | Emergencial — entre 2015 e 2016 | 80000 | 2015 — 40.000,00 2016 — 40.000,00
|  |  | ELEVAÇÃO E ADUÇÃO DE ÁGUA TRATADA | . OSE: Duplicação da adutora de água tratada AAT2 (EEAT2), com implantação de nova linha (D= 150 mm, PVC, 20 m) — Subsistema 3. | 01.03 | 4 | Emergencial — entre 2015 e 2016 | 4000 | 2015 — 500,00 2016 — 500,00
|  |  | DISTRIBUIÇÃO | . MNE: Implantação de um Programa de Redução de Perdas, que implique, de um modo geral, a setorização da rede, substituição de hidrómetros, pesquisa de vazamentos, implantação de VRPs, melhorias na gestão comercial, etc.. | 01.02 | 3 | Longo Prazo-entre 2015 e 2034 | 4000000 | 2015 a 2034 200.000,00/ano
|  |  |  | . OSE: Implantação de aproximadamente 7 1<m de redes de distribuição (linhas principais e secundárias) e 760 novas ligações, de acordo com o crescimento vegetativo das populações. | 01.02 | 3
Conchal - distrito de Tujuguaba | Plano Municipal de Saneamento Básico | Abast. de água | PRODUÇÃO | . OSL: Reformas estruturais na casa de bomba da EEAB6, incluindo limpeza na mesma. | 01.03 | 4 | Emergencial — entre 2015 e 2016 | 15000 | 2015 — 7.500,00 2016 — 7.500,00
|  |  | DISTRIBUIÇÃO | . MNE: Implantação de um Programa de Redução de Perdas, que implique, de um modo geral, a setorização da rede, substituição de hidrómetros, pesquisa de vazamentos, implantação de VRPs, melhorias na gestão comercial, etc.. | 01.02 | 3 | Longo Prazo-entre 2015 e 2034 | 300000 | 2015 a 2034 15.000,00/ano
|  |  |  | . OSE: Implantação de aproximadamente 1 Km de redes de distribuição (linhas principais e secundárias) e 110 novas ligações, de acordo com o crescimento vegetativo das populações. | 01.02 | 3
Descalvado - sede | Plano Municipal de Saneamento Básico | Abast. de água | PRODUÇÃO | •OSE: Duplicação das adutoras AAB2, AAB7 e AAB11, com implantação de novas linhas de características semelhantes a existente. | 01.03 | 4 | Curto Prazo - entre 2015 e 2018 | 850000 | 2015 — 212.500,00 2016 — 212.500,00 2017 — 212.500,00 2018 — 212.500,00
|  |  |  | •OSE: Substituição das adutoras AAB3, AAB3', AAB5, AAB8, AAB12 e AAB19, com implantação de novas linhas com diâmetros superiores aos atualmente instalados. | 01.03 | 4 | Curto Prazo - entre 2015 e 2018 | 00000 1. 200. , | 2015 — 300.000,00 2016 — 300.000,00 2017 — 300.000,00 2018 — 300.000,00
|  |  |  | •OSE: Implantação de adutora de água bruta da AAB (D= 200 mm, L=1.122 m, F°F°), conforme Plano existente, de modo a aumentar a vazão captada. | 01.02 | 3 | Curto Prazo - entre 2015 e 2018 | 230.000,00 (1) | 2015 — 57.500,00 2016 — 57.500,00 2017 — 57.500,00 2018 — 57.500,00
|  |  |  | •OSL: Ampliação da estação elevatória, com implantação de mais um CMB, de modo a aumentar a vazão captada. | 01.02 | 3 | Curto Prazo - entre 2015 e 2018 | 20000 | 2015 — 5.000,00 2016 — 5.000,00 2018 — 5.000,00
|  |  |  | motobomba), englobando parte civil, elétrica, automação, arquitetura/paisagismo; | 01.03 | 4 | Curto Prazo - entre 2015 e 2018
|  |  | TRATAMENTO | •OSL: Reformas estruturais e readequação eletromecânica da ETA, conforme Plano existente. | 01.03 | 4 | Emergencial — entre 2015 e 2016 | 2.100.000,00 (1) | 2015 — 1.050.000,00 2016 — 1.050.000,00
|  |  |  | •OSL: da ETA existente com •.. implantação de mais um módulo com capacidade mínima de 80 L/s. | 01.03 | 4 | Curto Prazo - entre 2015 e 2018 | 1200000 | 2015 — 300.000,00 2016 — 300.000,00 2017 — 300.000,00 2018- 300.000,00
|  |  | ELEVAÇÃO E ADUÇÃO DE AGUA TRATADA | •OSE: Duplicação da adutora de água tratada AAT1 (EEAT1), com implantação de nova linha (D= 200 mm, F°F°, 1.255 m). | 01.02 | 3 | Curto Prazo - entre 2015 e 2018 | 700000 | 2015 — 175.000,00 2016 — 175.000,00 2017 — 175.000,00 2018 — 175.000,00
|  |  |  | •OSE: Implantação de 4 (quatro) adutoras de água tratada para reforço de centros de reservação, conforme Plano existente. | 01.02 | 3 | Médio Prazo - entre 2015 e 2022 | 340.000,00 (*) | 2015 — 85.000,00 2016 — 85.000,00 2017 — 85.000,00 2018 — 85.000,00
|  |  | DISTRIBUIÇÃO | •NINE: Implantação de um Programa de Redução de Perdas, que implique, de um modo geral, a setorização da rede, substituição de hidrômetros, pesquisa de vazamentos, implantação de VRPs, melhorias na gestão comercial, etc., conforme Plano existente. | 01.02 | 3 | Longo Prazo-entre 2015 e 2034 | 2.601.000,00 (*) | 2015 a 2034 130.050,00/ano
|  |  |  | •OSE: Implantação de aproximadamente 20 km de redes de distribuição (linhas principais e secundárias) e 950 novas ligações, de acordo com o crescimento vegetativo das populações. | 01.05 | 1 |  | 3500000 | 2015 a 2034 175.000,00/ano
|  |  |  | •OSE: Substituição de 30 km de rede de distribuição, conforme Plano existente. | 01.02 | 3 | Longo Prazo-entre 2015 e 2034 | 2200000 | 2015 a 2034 110.000,00/ano
Dumont - sede | Plano Municipal de Saneamento Básico | Abast. de água | CAPTAÇÃO | •Substituição do filtro do Poço Cohab. | 01.03 | 4 | Curto Prazo entre 2015 e 2016 | 105000 | 2015-52.500,00 2016-52.500,00
|  |  | RESERVATÓRIO | •OSL: Implantação de um reservatório de 150 m°. | 01.04 | 1 | Emergencial entre 2015 e 2016 | 100000 | 2015-50.000,00 2016-50.000,00
|  |  | REDE DE DISTRIBUIÇÃO | •OSL: Instalação de conjunto motobomba reserva em cada uma das estações elevatórias de água tratada | 01.03 | 3 | Emergencial entre 015 a 2016 | 20000 | 2015-10.000,00 2016-10.000,00
|  |  |  | •OSE: Substituição de 14,0 km de rede de F°F° e cimento amianto da região central do município (cerca de 20% da extensão total da rede), por novas redes de PVC. | 01.02 | 3 | Curto Prazo 2015 a 2018 | 1870000 | 2015-467.500,00 2016-467.500,00 2017-467.500,00 2018-467.500,00
|  |  |  | •MNE: implantação de um Programa de Redução de Perdas, que implique, de um modo geral, a setorização da rede, substituição de hidrómetros, pesquisa de vazamentos, implantação de VRPs, melhorias na gestão comercial, etc. | 01.02 | 3 | Longo Prazo entre 2015 e 2034 | 2980000 | 2015 a 2034 149.000,00/ano
|  |  |  | •OSE: Implantação de aproximadamente 7,7 km de rede de distribuição (linhas principais e secundárias) e 860 novas ligações, de acordo com o crescimento vegetativo da população. MNE: Elaboração do cadastro técnico do sistema de abastecimento de água, em meio digital. | 01.02 | 3
Engenheiro Coelho sede | Plano Municipal de Saneamento Básico | Abast. de água | PRODUÇÃO | •OSE: Implantação de nova tubulação, canal de derivação para ampliar a captação, com 60 m, diâmetro de 250 mm e F°F° | 01.03 | 4 | Emergencial — entre 2015 e 2016 | 75.000,00 00 | 2015 — 37.500,00 2016 — 37.500,00
|  |  |  | •OSE: Substituição da tubulação existente, canal de derivação atual, com 60 m, diâmetro de 200 mm em F°F°. | 01.02 | 3 | Emergencial — entre 2015 e 2016
|  |  |  | •OSL: Ampliação da ETA Pinhalzinho, com implantação de mais um módulo com capacidade nominal de 30 L/s. | 01.03 | 4 | - Curto Prazo entre 2015 e 2018 | 550000 | 2015 — 137.500,00 2016 — 137.500,00 2017 — 137.500,00 2018 — 137.500,00
|  |  |  | •OSL: Implantação de sistemas de desidratação do lodo dos floculadores e decantadores da ETA existente. | 04.03 | 2 | Curto Prazo - entre 2015 e 2018 | 750000 | 2015 — 187.500,00 2016 — 187.500,00 2017 — 187.500,00 2018 — 187.500,00
|  |  |  | •OSL: Implantação de sistemas de recirculação das águas de lavagem dos filtros da ETA existente. | 01.01 | 1
|  |  | ELEVAÇÃO E ADUÇÃO DE ÁGUA TRATADA | •OSE: Substituição da AAT1 existente por outra, conforme Projeto existente. | 01.03 | 4 | Emergencial — entre 2015 e 2016 | 4.500.000,00 (1) | 2015 — 2.250.000,00 2016 — 2.250.000,00
|  |  | DISTRIBUIÇÃO | •OSE: Substituição das tubulações em cimento amianto, cerca de 7 km de rede (conforme identificado no Projeto existente), por tubulações de PVC. | 01.02 | 3 | Curto Prazo — entre 2015 e 2018 | 950. 00000, | 2015 — 237.500,00 2016 — 237.500,00 2017 — 237.500,00 2018 — 237.500,00
|  |  |  | •OSE: Substituição da subadutora 2, por outra com diâmetro 150 mm, em PVC, com 1.800 m. | 01.02 | 3 | Emergencial — entre 2015 e 2016 | 400000 | 2015 — 200.000,00 2016 — 200.000,00
|  |  | DISTRIBUIÇÃO | •MNE: Implantação de um Programa de Redução de Perdas, que implique, de um modo geral, a setorização da rede, substituição de hidrômetros, pesquisa de vazamentos, implantação de VRPs, melhorias na gestão comercial, etc.. | 01.02 | 4 | Longo Prazo-entre 2015 e 2034 | 5500000 | 2015 a 2034 275.000,00/ano
|  |  |  | •OSE: Implantação de aproximadamente 23 km de redes de distribuição (linhas principais e secundárias) e 1.770 novas ligações, de acordo com o crescimento vegetativo das populações. | 01.05 | 2
|  |  |  | •OSL: Substituição de 540 ligações domiciliares, conforme identificado no projeto existente. | 01.03 | 4
Espírito Santo do Pinhal - sede | Plano Municupal de Saneamento Básico | Abast. de água | CAPTAÇÃO | •Reforma da barragem no Ribeirão Cachoeirinha, incluindo recomposição de taludes, substituição de comporta, limpeza e desassoreamento, caixa e canal de tomada d'água, etc; •Construção de nova casa de bombas. | 01.03 | 4 | Curto Prazo entre 2015 e 2018 | 500000 | 2015 — 125.000,00 2016 — 125.000,00 2017 — 125.000,00 2018 — 125.000,00
|  |  | AAB | •Alteração do regime hidráulico das adutoras - instalação de torres de carga, dispositivos de transientes, controle de pressão, etc | 01.03 | 4 | Curto Prazo entre 2015 e 2018 | 550.000,00 2015 — 137.500,00 | 2016 — 137.500,00 2017 — 137.500,00 2018 — 137.500,00
|  |  | ETA | •implantação de sistemas de desidratação do lodo dos floculadores e decantadores da ETA existente. | 04.03 | 2 | Curto Prazo entre 2015 e 2018 | 1000000 | 2015 — 250.000,00 2016 — 250.000,00 2017 — 250.000,00 2018 — 250.000,00
|  |  |  | •implantação de sistemas de recirculação das águas de lavagem dos filtros da ETA existente. | 01.01 | 1
|  |  |  | •Reforma e ampliação da ETA para 150 1/s de acordo com Plano de Saneamento Municipal (2009). | 01.03 | 4
|  |  | RESERVAÇÃO | •Implantação de três reservatórios atendendo o novo arranjo de distribuição de água. Volumes: 150m3, 230m3 e 190m3. | 01.04 | 1 | Curto Prazo entre 2015 e 2018 | 440000 | 2015 — 110.000,00 2016 — 110.000,00 2017 — 110.000,00 2018 — 110.000,00
|  |  | REDE DE DISTRIBUIÇÃO | •implantação de aproximadamente 11,0 km de redes de distribuição(linhas principais e secundárias) e 950 novas ligações, de acordo com o crescimento vegetativo das populações. •troca de cerca de 4,0 km redes e 400 ramais existentes que encontram-se no fim da vida útil. | 01.02 | 3 | Médio Prazo Entre 2015 e 2022 | 2680000 | 2015 a 2022 335.000,00/ano
|  |  |  | •manutenção do Programa de Redução de Perdas, que implique, de um modo geral, a setorização da rede, substituição de hidrômetros, pesquisa de vazamentos, implantação de VRPs, melhorias na gestão comercial, etc. | 01.02 | 3 | Longo Prazo entre 2015 e 2034 | 2. 460. , 00000 | 2015 a 2034 123.000,00/ano
Estiva Gerbi - sede | Plano Municipal de Saneamento Básico | Abast. de água | PRODUÇÃO | •OSL: Reforma da Estação Elevatória de Água Bruta, englobando parte civil, elétrica, automação e arquitetura/paisagismo. | 01.03 | 3 | Emergencial — entre 2015 e 2016 | 25000 | 2015 — 12.500,00 2016 — 12.500,00
|  |  |  | •OSL: Implantação de uma Estação de Tratamento do Lodo dos floculadores e decantadores da ETA existente. | 04.03 | 2 | Curto Prazo — entre 2015 e 2018 | 400000 | 2015 — 100.000,00 2016 — 100.000,00 2017 — 100.000,00 2018 — 100.000,00
|  |  |  | •OSL: Reforma da Estação de Tratamento de Água, englobando floculadores, decantadores, filtros, estrutura do prédio, tubulações, painéis e registros, devendo ser feitas substituições de algumas unidades. | 04.03 | 2 | Emergencial — entre 2015 e 2016 | 150000 | 2015 — 75.000,00 2016 — 75.000,00
|  |  |  | •OSL: Ampliação da Estação de Tratamento de Água, com implantação de novas unidades de floculação, decantação, filtração, macromedição e demais unidades, a serem avaliadas mediante projeto executivo. A nova capacidade nominal da ETA deverá ser de 35,00 L/s. | 04.03 | 2 |  | 300. 00000, | 2015 — 150.000,00 2016 — 150.000,00
|  |  | ELEVAÇÃO DE ÁGUA TRATADA | •OSL: EEAT 02 — Instalação da unidade faltante (conjunto motobomba), para funcionamento alternado ou reserva com o conjunto existente. | 01.03 | 4 | Emergencial — entre 2015 e 2016 | 20000 | 2015 — 10.000,00 2016 — 10.000,00
|  |  |  | •OSL: EEAT 04 — Instalação da unidade faltante (conjunto motobomba), para funcionamento alternado ou reserva com o conjunto existente. | 01.03 | 4
|  |  |  | •OSL: EEAT 05 — Instalação da unidade faltante (conjunto motobomba), para funcionamento alternado ou reserva com o conjunto existente. | 01.03 | 4
|  |  |  | •OSL: Reforma das Estações Elevatórias de Água Tratada (EAT 01, EEAT 02, EEAT 03, EEAT 04 e EEAT 05), englobando parte civil, elétrica, automação e arquitetura/paisagismo. | 01.03 | 3 | Curto Prazo — entre 2015 e 2018 | 90. 00000, | 2015 — 22.500,00 2016 — 22.500,00 2017 — 22.500,00 2018 — 22.500,00
|  |  | ELEVAÇÃO DE ÁGUA TRATADA | •OSL: AAT 01 — Substituição de 1.800 metros de adutora de água tratada de 50 mm de PVC por outra de 100 mm em ferro fundido (adutora que conduz água da EEAT 02 à casa de adução). | 01.02 | 3 | Curto Prazo — entre 2015 e 2018 | 300000 | 2015 — 75.000,00 2016 — 75.000,00 2017 — 75.000,00 2018 — 75.000,00
|  |  |  | •OSL: AAT 02 — Substituição de 900 metros de adutora de água tratada de 100 mm de PVC por outra de 150 mm em ferro fundido (adutora que conduz água da EEAT 03 ao Jardim Taguá II). | 01.02 | 3 |  | 200000 | 2015 — 50.000,00 2016 — 50.000,00 2017 — 50.000,00 2018 — 50.000,00
|  |  |  | •OSL: AAT 03 — Substituição de 2.300 metros de adutora de água tratada de 75 mm de PVC por outra de 150 mm em ferro fundido (adutora que conduz água da EEAT 04 ao Jardim Ludi). | 01.02 | 3 |  | 450000 | 2015 — 112.500,00 2016 — 112.500,00 2017 — 112.500,00 2018 — 112.500,00
|  |  |  | •OSL: AAT 04 — Substituição de 1.200 metros de adutora de água tratada de 50 mm de PVC por outra de 100 mm em ferro fundido (adutora que conduz água da EEAT 05 ao Parque São José). | 01.02 | 3 |  | 200. 00000, | 2015 — 50.000,00 2016 — 50.000,00 2017 — 50.000,00 2018 — 50.000,00
|  |  | RESERVAÇÃO | •OSL: Implantação de reservatórios, com capacidade total para 1.000 m3. | 01.04 | 1 | Curto Prazo — entre 2015 e 2018 | 500000 | 2015 — 125.000,00 — 125.000,00 2017 — 125.000,00 2018 — 125.000,00
|  |  |  | •OSL: Reforma dos reservatórios existentes. | 01.04 | 1 |  | 35000 | 2015 — 8.750,00 2016 — 8.750,00 2017 — 8.750,00 2018 — 8.750,00
|  |  | DISTRIBUIÇÃO | •OSE: Substituição das tubulações antigas de distribuição, em especial as de ferro fundido, cerca de 12,6 km de rede (estimada como 30% da extensão total), por tubulações de PVC. | 01.02 | 3 | Longo Prazo — entre 2015 e 2034 | 2000000 | 2015 a 2034 100.000,00/ano
|  |  | DISTRIBUIÇÃO | •OSE: Implantação de um Programa de Redução de Perdas, que implique, de um modo geral, a setorização da rede, substituição de hidrõmetros, pesquisa de vazamentos, implantação de VRPs, melhorias na gestão comercial, etc.. | 01.02 | 3 | Longo Prazo — entre 2015 e 2034 | 2500000 | 2015 a 2034 125.000,00/ano
|  |  |  | •OSE: Implantação de aproximadamente 7,0 km de redes de distribuição (linhas principais e secundárias) e 1.000 novas ligações, de acordo com o crescimento vegetativo das populações. | 01.02 | 3
Estiva Gerbi - ÁREA RURAL - BAIRRO PALMEIRAS DO RANCHO NOVO | Plano Municipal de Saneamento Básico | Abast. de água | PRODUÇÃO | •OSL: Implantação de um poço profundo e sistema de tratamento da água explotada. A capacidade de produção deverá ser de 0,80 l/s. | 01.03 | 4 | Emergencial — entre 2015 e 2016 | 250000 | 2015 — 125.000,00 2016 — 125.000,00
|  |  | RESERVAÇÃO | •OSL: Implantação de um reservatório de 30 m3. | 01.04 | 1 | Emergencial — entre 2015 e 2016 | 50000 | 2015 — 25.000,00 2016 — 25.000,00
|  |  | DISTRIBUIÇÃO | •OSE: Substituição das tubulações antigas de distribuição por tubulações de PVC. | 01.02 | 3 | Curto Prazo — entre 2015 e 2018 | 75000 | 2015 — 18.750,00 2016 —18.750,00 2017 — 18.750,00 2018 — 18.750,00
|  |  |  | •OSE: Implantação de um Programa de Redução de Perdas, que implique, de um modo geral, a setorização da rede, substituição de hidrõmetros, pesquisa de vazamentos, implantação de VRPs, melhorias na gestão comercial, etc.. | 01.02 | 3 | Longo Prazo-entre 2015 e 2034 | 100000 | 2015 a 2034 5.000,00/ano
|  |  |  | •OSE: Implantação de aproximadamente 300 m de redes de distribuição (linhas principais e secundárias) e 35 novas ligações, de acordo com o crescimento vegetativo das populações. | 01.02 | 3
Guariba - sede | Plano Municipal de Saneamento Básico | Abast. de água | PRODUÇÃO | •OSL: Implantação de um poço P03 para atender a demanda de inicio de plano, substituição dos poços p01 em 2017 com a perfuração de um novo poço p04 e a substituiçãodo P02 em 2027 com a perfuração do poço P05. | 01.03 | 4 | Longo Prazo entre 2015 e 2034 | 2530000 | 2015 - 820.000,00 2017 - 820.000,00 2027 - 890.000,00
|  |  | RESERVAÇÃO | •OSL: Implantação de dois reservatórios, um no Distrito Industrial (750 m3) e o outro localizado na área Amorim Alta com (500 m3), conforme PMSB-2011. | 01.04 | 1 | Emergencial — entre 2015 e 2016 | 620000 | 2015 - 310.000,00 2016 - 310.000,00
|  |  | ELEVAÇÃO E ADUÇÃO DE ÁGUA TRATADA | •OSL: Troca dos conjuntos motobomba existente do booster B02, os novos conjuntos terão 62 Us de vazão e potência de 50 CV (Conforme PMSB-2011). •Implantação do booster B01 com dois conjuntos motobomba com vazão de 1,9 Us e potência de 1,5 CV (Conforme PMSB-2011). •OSL: Substituição dos conjuntos motobomba da EEAT1 e EEAT2 por novos com 85,4 Us de vazão e potência de 100 CV e 57,5 Use potência de 40 CV, respectivamente (Conforme PMSB-2011). •OSL: Implantação da EEAT3 com dois conjuntos motobomba de 27,1 Us de vazão e potência de 25 CV e linha de recalque de 700 m de PVC com o diâmetro de 200 mm (Conforme PMSB-2011). | 01.03 | 4 | Curto Prazo — entre 2015 e 2018 | 464. 000,00 46400000 | 2015 - 116.000,00 2016 -116.000,00 2017 - 116.000,00 2018 - 116.000,00
|  |  | DISTRIBUIÇÃO | •MNE: Implantação de um Programa de Redução de Perdas, que implique de um modo geral, a setorização da rede, substituição de hidrõmetros, pesquisa de vazamentos, implantação de VRPs, melhorias na gestão comercial, etc., conforme Plano existente. •OSL: Substituição de 2.426 ramais (Conforme PMSB-2011). •MNE: Elabora(*) do cadastro técnico do sistema de abastecimento de água, em meio •OSE: Implantação de aproximadamente 14,0 Km de redes de distribuição (linhas principais e secundárias) e 2320 novas ligações, de acordo com o crescimento vegetativo das populações, conforme PMSB-2011. | 01.02 | 3 | Longo Prazo entre 2015 e 2034 digital. | 5670000 | 2015 a 2034 R$ 283.500,00
|  |  |  | •OSE: Substituição de aproximadamente 28,2 km de rede de distribuição (rede primária e secundária), conforme PMSB-2011. | 01.02 | 3 | Médio Prazo-entre 2015 e 2022 | 3750000 | 2015 a 2022 R$ 468.750,00
Guatapará - sede | Plano Municipal de Saneamento Básico |  | RESERVAÇÃO | •OSL: Implantação de um novo reservatório de 100 m3, pelo fato de o sistema de reservação atual não comportar o volume necessário calculado até o final do plano. | 01.04 | 1 | Emergencial -entre 2015 e 2016 | 100000 | 2015-50.000,00 2016-50.000,00
|  |  | DISTRIBUIÇÃO | •OSE: Substituição de 6,0 km de rede antiga (cerca de 20% da extensão total), por rede nova de PVC. | 01.02 | 3 | Curto Prazo-2015 a 2018 | 800000 | 2015-200.000,00 2016-200.000,00 2017-200.000,00 2018-200.000,00
|  |  |  | •MNE: implantação de um Programa de Redução de Perdas, que implique, de um modo geral, a setorização da rede, substituição de hidrômetros, pesquisa de vazamentos, implantação de VRPs, melhorias na gestão comercial, etc. | 01.02 | 3 | Longo Prazo-entre 2015 e 2034 | 2480000 | 2015 a 2034 I 24.000,00/ano
|  |  |  | •OSE: Implantação de aproximadamente 10,0 km de redes de distribuição (linhas principais e secundárias) e 550 novas ligações, de acordo com o crescimento vegetativo das populações e novos loteamentos. | 01.05 | 2
Itapira (Sede, Barão Ataliba Nogueira, Eleutério e airro Ponte Nova) | Plano Regional Integrado de Saneamento Básico | Abast. de água | SISTEMA PRODUTOR | Elaboração de estudos de mananciais alternativos, implantação de captação no Ribeirão da Penha | 01.07 | 2
|  |  |  | Reformas e adequações na ETA | 01.03 | 4 | Médio Prazo (2015- 2022)
|  |  | SISTEMA DE RESERVAÇÃO | Implantação de um reservatório de 100 m³ | 01.04 | 1 | Longo Prazo (2015- 2034)
|  |  | SISTEMA DE DISTRIBUIÇÃO | Implantação de rede e de ligações de acordo com o crescimento populacional | 01.05 | 2 | Longo Prazo (2015- 2034)
Jaboticabal - sede | Plano Municipal de Saneamento Básico | Abast. de água | PRODUÇÃO | . OSL: Reformas estruturais na EE3. | 01.03 | 4 | Emergencial — entre 2015 e 2016 | 15000 | 2015 — 7.500,00 2016 — 7.500,00
|  |  |  | . OSL: Ampliação da ETA, com implantação de um módulo com capacidade de 65 Lis. | 01.03 | 4 | Emergencial — entre 2015 e 2016 | 941000 | 2015 — 470.500,00 2016 — 470.500,00
|  |  |  | . OSL: Implantação de sistemas de desidratação do lodo dos floculadores e decantadores das ETA existente. | 04.03 | 2 | Curto Prazo - entre 2015 e 2018 | 750000 | 2015 — 187.500,00 2016 — 187.500,00 2017 — 187.500,00 2018 — 187.500,00
|  |  | RESERVAÇÃO | . OSL: Implantação de 7 reservatórios setoriais, conforme implantação de nova setorização da rede de distribuição. | 01.04 | 1 | Médio Prazo - entre 2015 e 2022 | 4200000 | 2015 a 2022 525.000,00/ano
|  |  | ELEVAÇÃO E ADUÇÃO DE AGUA TRATADA | . OSL: Implantação de 5 estações elevatórias.de água tratada, conforme nova setorização; . OSE: Implantação de 5 adutoras por recalque, associadas às elevatórias. | 01.03 | 3 | Médio Prazo - entre 2015 e 2022 | . 1400.000,00 | 2015 a 2022 175.000,00/ano
|  |  | DISTRIBUIÇÃO | . OSE: Substituição da rede de distribuição, conforme projeto existente. | 01.02 | 3 | Emergencial — entre 2015 e 2016 | 12.000.000,00 (1) | 2015 — 6.000.000,00 2016 — 6.000.000,00
|  |  |  | . MNE: Implantação de um Programa de Redução de Perdas, que implique, de um modo geral, a setorização da rede, substituição de hidrómetros, pesquisa de vazamentos, implantação de VRPs, melhorias na gestão comercial, etc., conforme programa existente. | 01.02 | 4 | Longo Prazo-entre 2015 e 2034 | 4500000 | 2015 a 2034 225.000,00/ano
|  |  |  | . OSE: Implantação de aproximadamente 8 km de redes de distribuição (linhas principais e secundárias) e 735 novas ligações, de acordo com o crescimento vegetativo das populações. | 01.05 | 2
Jaboticabal - Córrego Rico | Plano Municipal de Saneamento Básico |  | RESERVAÇÃO | . OSL: Ampliação do sistema de reservação, com implantação de 1 reservatório com volume de 20 m3. | 01.04 | 1 | Emergencial — entre 2015 e 2016 | 43000 | 2015 — 21.500,00 2016 — 21.500,00
|  |  | DISTRIBUIÇÃO | . MNE: Implantação de um Programa de Redução de Perdas, que implique, de um modo geral, a setorização da rede, substituição de hidrómetros, pesquisa de vazamentos, implantação de VRPs, melhorias na gestão comercial, etc.. | 01.02 | 4 | Longo Prazo-entre 2015 e 2034 | 152000 | 2015 a 2034 7.600,00/ano
|  |  |  | . OSE: Implantação de aproximadamente 200 m de redes de distribuição (linhas principais e secundárias) e 18 novas ligações, de acordo com o crescimento vegetativo das populações. | 01.02 | 3
Jaboticabal - Lusitânia | Plano Municipal de Saneamento Básico |  | DISTRIBUIÇÃO | . MNE: Implantação de um Programa de Redução de Perdas, que implique, de um modo geral, a setorização da rede, substituição de hidrómetros, pesquisa de vazamentos, implantação de VRPs, melhorias na gestão comercial, etc.. | 01.02 | 4 | Longo Prazo-entre 2015 e 2034 | 65000 | 2015 a 2034 3.250,00/ano
|  |  |  | . OSE: Implantação de aproximadamente 100 m de redes de distribuição (linhas principais e secundárias) e 10 novas ligações, de acordo com o crescimento vegetativo das populações. | 01.03 | 4
Leme - Sede | Plano Municipal de Saneamento Básico | Abast. de água | PRODUÇÃO | •OSL: Implantação de uma Estação de Tratamento do lodo dos floculadores e decantadores da ETA existente, conforme Planejamento Estratégico da SAECIL. | 04.03 | 2 | Emergencial — entre 2015 e 2016 | 3500000 | 2015 — 1.750.000,002016 — 1.750.000,00
|  |  |  | . OSL: Ampliação da ETA, com a implantação de mais um decantador (quinto decantador), conforme Planejamento Estratégico da SAECIL.13 | 01.03 | 4 | Médio Prazo — entre 2015 e 2022 | 1599363.55 | 2015 — 199.920,44 2016 — 199.920,44 2017 — 199.920,44 2018 —199.920,44 2019 — 199.920,44 2020 — 199.920,44 2021 — 199.920,44 2022 — 199.920,44
|  |  | ADUÇÃO DE AGUA TRATADA | . OSL: Implantação de subadutora do trevo do Garapeiro até o Reservatório do Capitólio com extensão de 2.477,80 metros em tubos de ferro fundido (F°F°) e diâmetro de 600 mm, conforme Planejamento Estratégico da SAECIL.14 | 01.03 | 4 | Emergencial — entre 2015 e 2016 | 1500000 | 2015 — 750.000,00 2016 — 750.000,00
|  |  |  | •OSL: Implantação de subadutora da ETA até Reservatório Santana com extensão de 3.887,97 metros em tubos de ferro fundido (F°F°) e diâmetro de 600 mm com junta elástica, conforme Planejamento Estratégico da SAECIL. | 01.03 | 4 | Curto Prazo — entre 2015 e 2018 | 6. 456. , 32469 | 2015 — 1.614.117,33 2016 — 1.614.117,33 2017 — 1.614.117,33 2018 — 1.614.117,33
|  |  | RESERVAÇÃO | . OSL: Implantação de um reservatório semienterrado de 3.000 m3 em concreto armado no centro de reservação da ETA, conforme Planejamento Estratégico da SAECIL. | 01.04 | 1 | Médio Prazo — entre 2015 e 2022 | 1185429 | 2015 a 2022 148.178,63 / ano
|  |  |  | . OSL: Implantação de um reservatório semienterrado de 3.000 m3 em concreto armado no centro de reservação do bairro Santana, conforme Planejamento Estratégico da SAECIL. | 01.04 | 1 |  | 1185429 | 2015 a 2022 148.178,63 / ano
|  |  |  | . OSL: Implantação de um reservatório elevado de 250 m3 em no bairro São Joaquim, conforme Planejamento Estratégico da SAECIL. | 01.04 | 1 |  | 120000 | 2015 a 2022 15.000 / ano
|  |  | DISTRIBUIÇÃO | . OSE: Substituição de parte das tubulações em cimento amianto e ferro fundido, cerca de 20 km de rede. | 01.02 | 3 | Médio Prazo — entre 2015 e 2022 | 3000000 | 2015 — 750.000,00 2016 — 750.000,00 2017 — 750.000,00 2018 — 750.000,00
|  |  | DISTRIBUIÇÃO | . OSE: Implantação de um Programa de Redução de Perdas, que implique, de um modo geral, a setorização da rede, substituição de hidrômetros, pesquisa de vazamentos, implantação de VRPs, melhorias na gestão comercial, etc.. | 01.02 | 4 | Longo Prazo — entre 2015 e 2034 | 9600000 | 2015 a 2034 480.000,00/ano
|  |  |  | . OSE: Substituição de 16.070 unidades de hidrómetros antigos e defeituosos, conforme Planejamento Estratégico da SAECIL. | 01.03 | 4 | Médio Prazo — entre 2015 e 2022 | 1831980 | 2015 a 2022 228.998,00/ano
|  |  |  | •MNE: Aquisição de veículos para compor a frota de equipamentos para caça vazamentos e contenção de perdas (uma retroescavadeira, dois caminhões basculantes e dois veicubs utilitários). | 01.02 | 4 | Emergencial— entre 2015 e 2016 | 695000 | 2015 — 347.500,00 2016 — 347.500,00
|  |  | ESTUDOS | •MNE: Elaboração de estudo detalhado e específico, visando avaliar a ocupação no município, em função dos novos loteamentos. | 01.05 | 2 | Emergencial — entre 2015 e 2016 | . 150000,00 | 2015 — 75.000,00 2016 — 75.000,00
|  |  |  | •. MNE: Elaboração de estudos e projetos para futura ampliação da ETA, condicionados a avaliação a ser realizada em função dos resultados do Plano Diretor de Perdas e do crescimento efetivo de demanda de água no município. | 01.05 | 2 | Longo Prazo-entre 2015 e 2034 | 1000000 | 2015 a 2034 50.000,00/ano
Leme- ÁREA URBANA —TAQUARI PONTE | Plano Municipal de Saneamento Básico | Abast. de água | DISTRIBUIÇÃO | •OSE: Substituição das tubulações em PEAD, cerca de 1 km de rede (estimada como 30% da extensão total), por tubulações de PVC. | 01.03 | 1 | Emergencial — entre 2015 e 2016 | 150000 | 2015 — 75.000,00 2016 — 75.000,00
|  |  |  | •OSE: Implantação de um Programa de Redução de Perdas, que implique, de um modo geral, a setorização da rede, substituição de hidrômetros, pesquisa de vazamentos, implantação de VRPs, melhorias na gestão comercial, etc.. | 01.02 | 3 | Longo Prazo-entre 2015 e 2034 | 160000 | 2015 a 2034 8.000,00/ano
|  |  |  | •OSE: Implantação de aproximadamente 400 m de redes de distribuição (linhas principais e secundárias) e 80 novas ligações, de acordo com o crescimento vegetativo das populações. | 01.05 | 2
Leme- BAIRRO TAQUARI | Plano Municipal de Saneamento Básico | Abast. de água | PRODUÇÃO | •OSL: Adequação do sistema de captação atual, através da implantação de canal de tomada, proteção da área de captação e casa de bombas e instalação de um conjunto motobomba reserva, além de um sistema de macromedição da vazão de captação. | 01.03 | 1 | Emergencial — entre 2015 e 2016 | 110. 00 000, | 2015 — 55.000,00 2016 — 55.000,00
|  |  | DISTRIBUIÇÃO | •OSE: Implantação de aproximadamente 200 m de redes de distribuição (linhas principais e secundárias) e 40 novas ligações, de acordo com o crescimento vegetativo das populações. | 01.03 | 1 | Longo Prazo — entre 2015 e 2034 | 43000 | 2015 a 2034 2.150,00/ano
Leme- Bairro Caju | Plano Municipal de Saneamento Básico | Abast. de água | RESERVAÇÃO | •OSL: Implantação de um reservatório de 60 m3. | 01.05 | 2 | Longo Prazo2 — entre 2015 e 034 | 60000 | 2015 a 2034 3.000,00/ano
|  |  | DISTRIBUIÇÃO | . OSE: Implantação de um Programa de Redução de Perdas, que implique, de um modo geral, a setorização da rede, substituição de hidrômetros, pesquisa de vazamentos, implantação de VRPs, melhorias na gestão comercial, etc.. | 01.02 | 3 | Longo Prazo-entre 2015 e 2034 | . , 14000000 | 2015 a 2034 7.000,00/ano
|  |  |  | •OSE: Implantação de aproximadamente 300 m de redes de distribuição (linhas principais e secundárias) e 60 novas ligações, de acordo com o crescimento vegetativo das populações. | 01.05 | 2
Leme - Bairro Ibicatu | Plano Municipal de Saneamento Básico | Abast. de água | PRODUÇÃO | •OSE: Implantação de um sistema de tratamento adequado para a água captada na nascente utilizada para abastecimento público. | 01.03 | 1 | Emergencial — entre 2015 e 2016 | 100000 | 2015 — 50.000,00 2016 — 50.000,00
|  |  | DISTRIBUIÇÃO | •OSE: Substituição das tubulações em cimento amianto e ferro fundido, cerca de 1 km de rede (estimada como 30% da extensão total), por tubulações de PVC. | 01.02 | 3 | Emergencial — entre 2015 e 2016 | 150000 | 2015 — 75.000,00 2016 — 75.000,00
|  |  |  | •OSE: Implantação de aproximadamente 200 m de redes de distribuição (linhas principais e secundárias) e 30 novas ligações, de acordo com o crescimento vegetativo das populações. | 01.05 | 2 |  | 50000 | 2015 a 2034 2.500,00/ano
Lindoia - sede | Plano Municipal de Saneamento Básico | Abast. de água | CAPTAÇÃO/EEAB | com reforma geral nas captações e nas elevatórias EEAB1 e da EEAB2, com instalação das unidades faltantes(conjunto motobombas), englobando parte civil, elétrica, automação, arquitetura/paisagismo. | 01.03 | 3 | Curto Prazo- entre 2015 e 2018 | 200000 | 2015 — 50.000,00 2016 — 50.000,00 2017 — 50.000,00 2018 — 50.000,00
|  |  | MB | •duplicação da adutora de água bruta da AAB1(EEAB1), com implantação de nova linha(D= 150 mm, L=960 m, PVC). | 01.03 | 1 | Médio Prazo- entre 2015 e 2022 | 200000 | 2015 — 137.500,00 2016 — 137.500,00 2017 — 137.500,00 2018 — 137.500,00 2019 — 137.500,00 2020 — 137.500,00 2021 — 137.500,00 2022 — 137.500,00
|  |  |  | •duplicação da adutora de água bruta da AAB2(EEAB2), com implantação de nova linha(D= 150 mm, L=1.200 m, em PVC). i | 01.03 | 1 |  | 250000
|  |  |  | •substituição da adutora de água bruta AAB3(Barragem do Mosquito), com implantação de nova linha (D= 150 mm, L=3.200 m, PVC). | 01.03 | 1 |  | 650000
|  |  | ETA | •implantação de sistemas de desidratação do lodo dos floculadores e decantadores da ETA existente. | 04.03 | 2 | Curto Prazo- entre 2015 e 2018 | 200000 | 2015 — 50.000,00 2016 — 50.000,00 2017 — 50.000,00 2018 — 50.000,00
|  |  |  | •implantação de sistemas de recirculação das águas de lavagem dos filtros da ETA existente. | 01.03 | 1
|  |  |  | •término da construção da nova ETA para 25 Lis, referente ao Programa de Aceleração do Crescimento(PAC 1). | 01.05 | 2 |  | VERBA JÁ EXISTENTE - PAC
|  |  | RESERVATÓRIOS SETORIAIS | •eventual implantação de 3 reservatórios setoriais em função do crescimento de determinadas áreas do município. | 01.04 | 1 | Médio Prazo-entre 2015 e 2022 | 300000,00 . | 2015-37.500,00 2016-37.500,00 2017-37.500,00 2018-37.500,00 2019-37.500,00 2020-37.500,00 2021-37.500,00 2022-37.500,00
|  |  | REDE DE DISTRIBUIÇÃO | •implantação de um Programa de Redução de Perdas, que implique, de um modo geral, a setorização da rede, substituição de hidrômetros, pesquisa de vazamentos, implantação de VRPs, melhorias na gestão comercial, etc. | 01.02 | 4 | Longo Prazo-entre 2015 e 2034 | 2400000 | 2015 a 2034 120.000,00/ano
|  |  |  | •implantação de aproximadamente 8,0 km de redes de distribuição(linhas principais e secundárias) e 500 novas ligações, de acordo com o crescimento vegetativo das populações. | 01.02 | 3
Luiz Antônio - sede | Plano Municipal de Saneamento Básico | Abast. de água | DISTRIBUIÇÃO | •OSL: Implantação de boosters na rede de distribuição, nas Unidades III e IV, a fim de aumentar a pressurização nas redes. | 01.03 | 4 | Emergencial — entre 2015 e 2016 | 2000 | 2015 — 1.000,00 2016 — 1.000,00
|  |  |  | •OSE: Substituição das tubulações em cimento amianto, cerca de 14 km de rede (estimada como 20% da extensão total), por tubulações de PVC. | 01.02 | 3 | Emergencial — entre 2015 e 2016 | 2000000 | 2015 — 1.000.000,00 2016 — 1.000.000,00
|  |  |  | •MNE: Implantação de um Programa de Redução de Perdas, que implique, de um modo geral, a setorização da rede, substituição de hidrômetros, pesquisa de vazamentos, implantação de VRPs, melhorias na gestão comercial, etc.. | 01.02 | 4 | Longo Prazo-entre 2015 e 2034 | 6000000 | 2015 a 2034 300.000,00/ano
|  |  |  | •OSE: Implantação de aproximadamente 25 km de redes de distribuição (linhas principais e secundárias) e 1.000 novas ligações, de acordo com o crescimento vegetativo das populações. | 01.02 | 3
|  |  | OUTROS SISTEMAS | •MNE: Elaboração de Estudo Detalhado sobre a Expansão do Distrito Industrial, avaliando os impactos nos serviços de saneamento básico. | 01.05 | 2 | Emergencial — entre 2015 e 2016 | 250000 | 2015 — 125.000,00 2016 — 125.000,00
Mogi Guaçu (Sede) | Plano Regional Integrado de Saneamento Básico | Abast. de água | SISTEMA PRODUTOR | Ampliação da EEAB e construção da nova AAB | 01.05 | 2
|  |  |  | Ampliação da ETA para 713 L/s | 01.05 | 2 | Emergencial/ Curto Prazo (2015-2018)
|  |  | SISTEMA DE RESERVAÇÃO | Implantação de reservatórios com capacidade total de 6.350 m³ | 01.04 | 1 | Emergencial/ Curto Prazo (2015-2018)
|  |  | SISTEMA DE DISTRIBUIÇÃO | Implantação e substituição de 103 km de rede | 01.02 | 3 | Médio Prazo (2015- 2022)
|  |  |  | Implantação 55 km de rede e de 14.879 ligações | 01.02 | 3 | Longo Prazo (2015- 2034)
Mogi Guaçu (Martinho Prado Jr.) | Plano Regional Integrado de Saneamento Básico | Abast. de água | SISTEMA PRODUTOR | Reforma da ETA para 19,5 L/s | 01.03 | 4 | Emergencial/ Curto Prazo (2015-2018)
|  |  | SISTEMA DE RESERVAÇÃO | Implantação de reservatório de 300 m³ | 01.04 | 1 | Emergencial/ Curto Prazo (2015-2018)
|  |  | SISTEMA DE DISTRIBUIÇÃO | Implantação e substituição de 3,7 km de rede e implantação de 468 ligações | 01.02 | 3 | Longo Prazo (2015- 2034)
Mogi Guaçu (Bairro Chácara Alvorada) | Plano Regional Integrado de Saneamento Básico | Abast. de água | SISTEMA DE RESERVAÇÃO | Implantação de reservatório de 150 m³ | 01.04 | 1 | Emergencial/ Curto Prazo (2015-2018)
|  |  | SISTEMA DE DISTRIBUIÇÃO | Implantação e substituição de 3,7 km de rede e implantação de 468 ligações | 01.02 | 3 | Longo Prazo (2015- 2034)
Mogi Guaçu (Bairro Itaqui) | Plano Regional Integrado de Saneamento Básico | Abast. de água | SISTEMA DE DISTRIBUIÇÃO | Implantação e substituição de 3,7 km de rede e implantação de 468 ligações | 01.02 | 3 | Longo Prazo (2015- 2034)
Mogi Guaçu (Bairro Samambaia) | Plano Regional Integrado de Saneamento Básico | Abast. de água | SISTEMA DE RESERVAÇÃO | Implantação de reservatório de 60 m³ | 01.04 | 1 | Emergencial/ Curto Prazo (2015-2018)
|  |  | SISTEMA DE DISTRIBUIÇÃO | Implantação e substituição de 3,7 km de rede e implantação de 468 ligações | 01.02 | 3 | Longo Prazo (2015- 2034)
Mogi Mirim (Sede, Martim Francisco, Bairro Paraíso da Cachoeira) | Plano Regional Integrado de Saneamento Básico | Abast. de água | SISTEMA PRODUTOR | Ampliação da ETA 1 em 135 L/s | 01.03 | 4 | Emergencial/ Curto Prazo (2015-2018)
|  |  | SISTEMA DE DISTRIBUIÇÃO | Implantação e substituição de rede e ligações, conforme o plano de expansão do município | 01.02 | 3 | Longo Prazo (2015- 2034)
Motuca - sede | Plano Municipal de Saneamento Básico | Abast. de água | RESERVAÇÃO | •OSL: Eventual implantação de 1 reservatórios setoriais em função do crescimento de determinadas áreas do município11. | 01.04 | 1 | Médio Prazo-entre 2015 e 2022 | 100000
|  |  |  | •OSE: Substituição de 3,2 km de rede de F°F° e cimento amianto da região central do município (cerca de 20% da extensão total da rede), por novas redes de PVC. | 01.02 | 3 | Curto Prazo-2015 a 2018 | 430000
|  |  | DISTRIBUIÇÃO | •MNE: Implantação de um Programa de Redução de Perdas, que implique, de um modo geral, a setorização da rede, substituição de hidrómetros, pesquisa de vazamentos, implantação de VRPs, melhorias na gestão comercial, etc. | 01.02 | 4 | Curto Prazo-2015 a 2018 | 1470000
|  |  |  | •OSE: Implantação de aproximadamente 6,0 km de rede de distribuição (linhas principais e secundárias) e 400 novas ligações, de acordo com o crescimento vegetativo da população. | 01.02 | 3 | Longo Prazo-entre 2015 e 2034 | 2000000
Pirassununga - sede | Plano Municipal de Saneamento Básico | Abast. de água | PRODUÇÃO | •OSL: Implantação de uma Estação de Tratamento do lodo dos floculadores e decantadores da ETA I existente. | 04.03 | 2 | Curto Prazo — entre 2015 e 2018 | 100000000 ,. . | 2015 — 250.000,00 2016 — 250.000,00 2017 — 250.000,00 2018 — 250.000,00
|  |  |  | •OSL: Ampliação da ETA II, duplicação da capacidade de tratamento. | 04.03 | 2 | Médio Prazo — entre 2015 e 2022 | 4.000.000,00 | 2015 a 2022/ 500.000,00/ano
|  |  | RESERVAÇÃO | •OSL: Implantação de automação nos reservatórios. | 01.03 | 1 | Longo Prazo — entre 2015 e 2034 | 30.245,00 | 2015 a 2034 1.512,25/ano
|  |  | ELEVAÇÃO | •OSL: Implantação de geradores de emergéncia em todas as elevatórias e boosters. | 01.03 | 4 | Curto Prazo — entre 2015 e 2018 | 454.760,00 | 2015 — 113.690,00 2016 — 113.690,00 2017 — 113.690,00 2018 — 113.690,00
|  |  | DISTRIBUIÇÃO | •OSE: Substituição das tubulações antigas de distribuição, cerca de 52 km de rede (estimada como 10% da extensão total). | 01.03 | 1 | Longo Prazo — entre 2015 e 2034 | 8.000.000,00 | 2015 a 2034 400.000,00/ano
|  |  |  | •OSE: Implantação de um Programa de Redução de Perdas, que implique, de um modo geral, a setorização da rede, substituição de hidrômetros, pesquisa de vazamentos, implantação de VRPs, melhorias na gestão comercial, etc.. | 01.02 | 4 |  | 13.000.000,00 | 2015 a 2034 650.000,00/ano
|  |  |  | •OSE: Implantação de aproximadamente 10,0 km de redes de distribuição (linhas principais e secundárias) e 2.040 novas ligações, de acordo com o crescimento vegetativo das populações. | 01.02 | 3
Pirassununga Distrito de Cachoeira de Emas |  |  | PRODUÇÃO | •OSL: Substituição da linha de adutora de água bruta AAB3 por uma de 250 mm, de PVC e com 1.200 m de extensão. | 01.02 | 3 | Emergencial — entre 2015 e 2016 | 400.000,00 | 2015 — 200.000,00 2016 — 200.000,00
|  |  |  | •OSL: Substituição das bombas de recalque e adequação do sistema elétrico da captação | 01.03 | 4 | Emergencial — entre 2015 e 2016 | 1.000.000,00 | 2015 — 500.000,00 2016 — 500.000,00
|  |  |  | •OSL: Implantação de automação na captação. | 01.03 | 4 | — Médio Prazo entre 2015 e 2022 | 85.400,00 | 2015 a 2022 10.675,00
|  |  |  | •MNE: Elaboração de estudo de disponibilidade hídrica, com avaliação de nova captação no Rio Mogi Guaçu. | 01.07 | 2 | Emergencial — entre 2015 e 2016 | 300.000 00 , | 2015 — 75.000,00 2016 — 75.000,00 2017 — 75.000,00 2018 — 75.000,00
| Plano Municipal de Saneamento Básico | Abast. de água | PRODUÇÃO | •OSL: Implantação de uma Estação de Tratamento do lodo dos floculadores e decantadores da ETA Santa Fé existente, conforme projeto "Sistema de Tratamento de Lodo e Reaproveitamento das Águas de Lavagem de Filtros e Decantadores da ETA Santa Fé - Nov/2012". | 04.03 | 2 | Curto Prazo — entre 2015 e 2018 | 1.500.000,00 | 2015 — 375.000,00 2016 — 375.000,00 2017 — 375.000,00 2018 — 375.000,00
|  |  |  | •OSL: Reforma da ETA Santa Fé existente e implantação de uma ETA nova com capacidade de 50 Us. | 01.03 | 4 | Médio Prazo — entre 2015 e 2022 | 2.000.000,00 | 2015 a 2022 250.000,00/ano
|  |  |  | •OSL: Implantação de automação na ETA. | 01.03 | 4 | Médio Prazo — entre 2015 e 2022 | 119.560,00 | 2015 a 2022 14.945,00
|  |  | RESERVAÇÃO | •OSL: Implantação de um novo reservatório de 500 m3. | 01.05 | 2 | Curto Prazo — entre 2015 e 2018 | 250.000,00 | 2015 — 62.500,00 2016 — 62.500,00 2017 — 62.500,00 2018 — 62.500,00
|  |  |  | •OSL: Implantação de automação nos reservatórios. | 01.03 | 4 | Longo Prazo — entre 2015 e 2034 | 12.455,00 | 2015 a 2034 622,75/ano
|  |  | ELEVAÇÃO | •OSL: Implantação de geradores de emergéncia em todas as elevatórias e boosters. | 01.03 | 4 | Curto Prazo — entre 2015 e 2018 | 124. 797 , 00 | 2015 — 31.199,25 2016 — 31.199,25 2017 — 31.199,25 2018 — 31.199,25
|  |  | DISTRIBUIÇÃO | •OSE: Substituição das tubulações antigas de distribuição, cerca de 2 km de rede (estimada como 10% da extensão total). | 01.02 | 3 | Médio Prazo — entre 2015 e 2022 | 300.000 00 , | 2015 — 37.500,00 2016 — 37.500,00 2017 — 37.500,00 2018 — 37.500,00 2019 — 37.500,00 2020 — 37.500,00 2021 — 37.500,00 2022 — 37.500,00
|  |  |  | •OSE: Implantação de um Programa de Redução de Perdas, que implique, de um modo geral, a setorização da rede, substituição de hidrómetros, pesquisa de vazamentos, implantação de VRPs, melhorias na gestão comercial, etc.. | 01.02 | 4 | Longo Prazo-entre 2015 e 2034 | 1.000.000,00 00 | 2015 a 2034 50.000,00/ano
|  |  |  | •OSE: Implantação de aproximadamente 2,0 km de redes de distribuição (linhas principais e secundárias) e 600 novas ligações, de acordo com o crescimento vegetativo das populações. | 01.02 | 3
Pitangueiras - sede | Plano Municipal de Saneamento Básico | Abast. de água | PRODUÇÃO | • •OSL: Ampliação do sistema produtor, com implantação de 2 poços profundos, com capacidade de explotação de 25 Lis, cada um. | 01.05 | 2 | Emergencial — entre 2015 e 2016 | 510.000,00 | 2015 — 255.000,00 2016 — 255.000,00
|  |  |  | •OSE: Duplicação da adutora de água bruta da MB Leone, com implantação de nova linha (D= 100 mm, L=15 m, F°F°). | 01.05 | 2 | Emergencial — entre 2015 e 2016 | 11.000,00 | 2015 — 5.500,00 2016 — 5.500,00
|  |  |  | • •OSE: Duplicação da adutora de água bruta da MB Canadá, com implantação de nova linha (D= 50 mm, L=10 m, PVC). | 01.05 | 2 | rn- E ergencial — entre 2015 e 2016
|  |  |  | •OSE: Duplicação da adutora de água bruta da AAB Bela Vista, com implantação de nova linha (D= 75 mm, L= 30 m, PVC). | 01.05 | 2 | Emergencial — entre 2015 e 2016
|  |  |  | •OSL: Implantação de sistemas de desidratação do lodo dos floculadores e decantadores da ETA existente. | 04.03 | 2 | Curto Prazo - entre 2015 e 2018 | 620.000,00 | 2015 — 155.000,00 2016 -155.000,00 2017 — 155.000,00 2018 — 155.000,00
|  |  |  | •OSL: Implantação de sistemas de recirculação das águas de lavagem dos filtros das ETA existente. | 01.01 | 1
|  |  |  | •OSL: Ampliação da ETA existente, com implantação de mais um módulo com capacidade de 35 Lis. | 01.05 | 2 | Curto Prazo - entre 2015 e 2018 | 600.000,00 | 2015 — 150.000,00 2016 -150.000,00 2017 — 150.000,00 2018 — 150.000,00
|  |  | RESERVAÇÃO | •OSL: Ampliação do centro de reservação, com implantação de 2 reservatórios com capacidade de 600 m°, cada. | 01.04 | 1 | Curto Prazo - entre 2015 e 2018 | 600.000,00 | 2015 — 150.000,00 2016 — 150.000,00 2017 -150.000,00 2018 — 150.000,00
|  |  | DISTRIBUIÇÃO | •MNE: Implantação de um Programa de Redução de Perdas, que implique, de um modo geral, a setorização da rede, substituição de hidrómetros, pesquisa de vazamentos, implantação de VRPs, melhorias na gestão comercial, etc.. | 01.02 | 4 | Longo Prazo-entre 2015 e 2034 | 3.000.000,00 150.000,00/ano | 2015 a 2034
Pitangueiras - Sta Cruz Ibitiúva | Plano Municipal de Saneamento Básico | Abast. de água | DISTRIBUIÇÃO | •OSE: Implantação de aproximadamente 8 km de redes de distribuição (linhas principais e secundárias) e 1.387 novas ligações, de acordo com o crescimento vegetativo das populações. | 01.02 | 3 | Longo Prazo-entre 2015 e 2034 | 3000.000,00 . | 2015 a 2034 150.000,00/ano
|  |  | PRODUÇÃO | •OSL: Ampliação do sistema produtor, com implantação de um novo poço com capacidade de explotação de aproximadamente 10 L/s. | 01.05 | 2 | Emergencial — entre 2015 e 2016 | 250.000,00 | 2015 — 125.000,00 2016 — 125.000,00
|  |  |  | •OSL: Substituição da bomba submersível em operação no Poço Av. Saudade, por outra de maior capacidade, conforme projeto existente. | 01.02 | 3 | Emergencial — entre 2015 e 2016 | 450.000,00 | 2015 — 225.000,00 2016 — 225.000,00
|  |  | RESERVAÇÃO | •OSL: Implantação de um reservatório, com capacidade de 300 m3, conforme projeto existente. | 01.05 | 2 | Emergencial — entre 2015 e 2016
|  |  | ADUÇÃO E ELAVAÇÃO DE ÁGUA TRATADA | •OSL: Implantação de uma estação de bombeamento, após o reservatório de 300 m3, conforme projeto existente. | 01.03 | 4 | Emergencial — entre 2015 e 2016
|  |  |  | •OSL: Implantação da adutora por recalque correspondente a EEAT a ser implantada, conforme projeto existente. | 01.03 | 4 | Emergencial — entre 2015 e 2016
|  |  | DISTRIBUIÇÃO | •MNE: Implantação de um Programa de Redução de Perdas, que implique, de um modo geral, a setorização da rede, substituição de hidrómetros, pesquisa de vazamentos, implantação de VRPs, melhorias na gestão comercial, etc.. | 01.02 | 4 | Longo Prazo-entre 2015 e 2034 | 370.000,00 | 2015 a 2034 18.500,00/ano
|  |  |  | •OSE: Implantação de aproximadamente 1 km de redes de distribuição (linhas principais e secundárias) e 173 novas ligações, de acordo com o crescimento vegetativo das populações. | 01.02 | 3
Pontal - sede | Plano Municipal de Saneamento Básico | Abast. de água | DISTRIBUIÇÃO | •OSE: Substituição das tubulações em F°F°, cerca de 12,0 km de rede (estimada como 20% da extensão total), por tubulações de PVC. | 01.03 | 4 | Médio Prazo — entre 2015 e 2018 | 1.600.00000 , | 2015 a 2022 200.000,00
|  |  |  | •MNE: Implantação de um Programa de Redução de Perdas, que implique, de um modo geral, a setorização da rede, substituição de hidrómetros, pesquisa de vazamentos, implantação de VRPs, melhorias na gestão comercial, etc.. •MNE: Elaboração do cadastro técnico do sistema de abastecimento de água, em meio digital. | 01.02 | 4 | Longo Prazo - entre 2015 e 2034 | 4.050.000,00 | 2015 a 2034 202.500,00/ano
|  |  |  | •OSE: Implantação de aproximadamente 7,6 km de redes de distribuição (linhas principais e secundárias) e 4.800 novas ligações, de acordo com o crescimento vegetativo das populações. | 01.02 | 3
|  |  | RESERVAÇÃO | • •OSL: Implantação de um novo reservatório, com volume de 250 m', em concreto. | 01.04 | 1 | Emergencial — entre 2015 e 2016 | 150.000,00 | 2015 — 75.000,00 2016 — 75.000,00
|  |  | PRODUÇÃO | •OSL: Implantação de dois novos poços cada um com vazão de 25 Lis com operação de 18h/dia | 01.03 | 4 | Emergencial — entre 2015 e 2016 | 600.000,00 | 2015 — 300.000,00 2016 — 300.000,00
Pontal - distrito de Cândia | Plano Municipal de Saneamento Básico | Abast. de água | RESERVAÇÃO | . OSL: Implantação de um novo reservatório, com volume de 150 m', em concreto. | 01.04 | 1 | Emergencial — entre 2015 e 2016 | 100.000,00 | 2015 — 50.000,00 2016 — 50.000,00
|  |  | PRODUÇÃO | • •OSL: Implantação de um novo poço com vazão de 4,0 Use com operação de 18h/dia | 01.05 | 2 | Emergencial — entre 2015 e 2016 | 300.000,00 | 2015 — 150.000,00 2016 — 150.000,00
|  |  | DISTRIBUIÇÃO | •OSE: Substituição das tubulações em F°F°, cerca de 1,4 km de rede (estimada como 20% da extensão total), por tubulações de PVC. | 01.02 | 3 | Curto Prazo — entre 2015 e 2018 | 190.000,00 00000, | 2015 a 2018 47.500,00/ano
|  |  |  | •MNE: Implantação de um Programa de Redução de Perdas que implique, de um modo geral, a setorização da rede, substituição de hidrómetros, pesquisa de vazamentos, implantação de VRPs, melhorias na gestão comercial, etc.. •MNE: Elaboração do cadastro técnico do sistema de abastecimento de água, em meio digital. | 01.02 | 4 | Longo Prazo - entre 2015 e 2034 | 370.00000 , | 2015 a 2034 18.500,00/ano
|  |  |  | •OSE: Implantação de aproximadamente 0,8 km de redes de distribuição (linhas principais e secundárias) e 300 novas ligações, de acordo com o crescimento vegetativo das populações. | 01.05 | 2
Pontal - BAIRRO ISOLADO DE VILA WALTER BECKER | Plano Municipal de Saneamento Básico | Abast. de água | DISTRIBUIÇÃO | •MNE: Implantação de um Programa de Redução de Perdas, que implique, de um modo geral, a setorização da rede, substituição de hidrómetros, pesquisa de vazamentos, implantação de VRPs, melhorias na gestão comercial, etc.. •MNE: Elaboração do cadastro técnico do sistema de abastecimento de água, em meio digital. •OSE: Implantação de aproximadamente 0,4 km de redes de distribuição (linhas principais e secundárias) e 58 novas ligações, de acordo com o crescimento vegetativo das populações. | 01.02 | 4 | Longo Prazo - entre 2015 e 2034 | 160.000,00 | 2015 a 2034 8.000,00/ano
|  |  |  | •OSE: Substituição das tubulações em F°F°, cerca de 0,6 km de rede (estimada como 20% da extensão total), por tubulações de PVC. | 01.02 | 3 | Emergencial — entre 2015 e 2016 | 90. 00000, | 2015 — 45.000,00 2016 — 45.000,00
Porto Ferreira (Sede) | Plano Regional Integrado de Saneamento Básico | Abast. de água | SISTEMA PRODUTOR | Implantação de nova captação de 50 L/s no Rio Mogi Guaçu | 01.07 | 2
|  |  |  | Implantar nova ETA com capacidade para 50 L/s | 01.05 | 2 | Longo Prazo (2015- 2034)
|  |  | SISTEMA DE RESERVAÇÃO | Implantação de novos reservatórios e ampliação dos reservatórios existentes | 01.04 | 1 | Longo Prazo (2015- 2034)
|  |  | SISTEMA DE DISTRIBUIÇÃO | Implantação de 82 km de rede | 01.02 | 3 | Longo Prazo (2015- 2034)
Pradópolis (Sede) | Plano Municipal de Saneamento Básico | Abast. de água | RESERVATÓRIO | •OSL: Implantação de um reservatório de 650 m3 para poder atender a demanda futura do plano. •OSL: Manutenção dos reservatórios Presidente Vargas II, devido às infiltrações presentes. | 01.04 | 1 | Emergencial entre 2015 e 2016 | 350.000,00 | 2015-175.000,002016- 175.000,00
|  |  | REDE DE DISTRIBUIÇÃO | •OSL: Instalação de um booster na rede de distribuição, nos reservatórios Presidente Vargas I e II, a fim de aumentar a pressurização nas redes. | 01.02 | 3 | Emergencial entre 2015 a 2016 | 1.000,00 | 2015-500,002016- 500,00
|  |  |  | •OSE: Substituição de 9,0 km de rede de F°F° e cimento amianto da região central do município (cerca de 20% da extensão total da rede), por novas redes de PVC. | 01.02 | 3 | Curto Prazo2015 a 2018 | 1.200.000,00 | 2015-300.000,002016- 300.000,002017- 300.000,002018- 300.000,00
|  |  |  | •MNE: implantação de um Programa de Redução de Perdas, que implique, de um modo geral, a setorização da rede, substituição de hidrômetros, pesquisa de vazamentos, implantação de VRPs, melhorias na gestão comercial, etc. | 01.02 | 4 | Longo Prazo entre 2015 e 2034 | 5.110.000,00 | 2015 a 2034255.500,00/ano
|  |  |  | •OSE: Implantação de aproximadamente 20,0 km de rede de distribuição (linhas principais e secundárias) e 2.500 novas ligações, de acordo com o crescimento vegetativo da população. MNE: Elaboração do cadastro técnico do sistema de abastecimento de água, em meio digital. | 01.02 | 3
Rincão (Sede) | Plano Municipal de Saneamento Básico | Abast. de água | DISTRIBUIÇÃO | • •OSE: Substituição das tubulações em cimento amianto, cerca de 10 km de rede (estimada como 20% da extensão total), por tubulações de PVC. | 1 | 1 | Curto Prazo — entre 2015 e 2018 | 1.400.000,00 | 2015 — 350.000,00 2016 — 350.000,00 2017 — 350.000,00 2018 — 350.000,00
|  |  |  | •MNE: Implantação de um Programa de Redução de Perdas, que implique, de um modo geral, a setorização da rede, substituição de hidrômetros, pesquisa de vazamentos, implantação de VRPs, melhorias na gestão comercial, etc.. | 01.02 | 3 | Longo Prazo-entre 2015 e 2034 | 1.300.000,00 | 2015 a 2034 65.000,00/ano
|  |  |  | •OSE: Implantação de aproximadamente 1,5 km de redes de distribuição (linhas principais e secundárias) e 55 novas ligações, de acordo com o crescimento vegetativo das populações. | 01.02 | 3
Rincão - distrito Taquaral | Plano Municipal de Saneamento Básico | Abast. de água | RESERVAÇÃO | •OSL: Implantação de um novo reservatório, com volume de 40 m3, em concreto. | 01.04 | 1 | Emergencial — entre 2015 e 2016 | 52.000,00 | 2015 — 26.000,00 2016 — 26.000,00
|  |  | DISTRIBUIÇÃO | •MNE: Implantação de um Programa de Redução de Perdas, que implique, de um modo geral, a setorização da rede, substituição de hidrômetros, pesquisa de vazamentos, implantação de VRPs, melhorias na gestão comercial, etc.. , | 01.02 | 3 | Longo Prazo-entre 2015 e 2034 | 150.000,00 ., | 2015 a 2034 7.500,00/ano
|  |  |  | •OSE: Implantação de aproximadamente 0,5 km de redes de distribuição (linhas principais e secundárias) e 20 novas ligações, de acordo com o crescimento vegetativo das populações. | 01.02 | 3
Santa Cruz da Conceição (Sede) | Plano Municipal de Saneamento Básico | Abast. de água | PRODUÇÃO | •OSE: Duplicação da adutora de água bruta da AAB1(EEAB1), com implantação de nova linha (D= 150 mm, L=3.000 m, PVC DeF°F°). | 01.03 | 4 | Médio Prazo -entre 2015 e 2022 | 1 . 00 000,500. | 2015 — 187.500,00 2016 — 187.500,00 2017 — 187.500,00 2018 — 187.500,00 2020 — 187.500,00 2021 — 187.500,00 2022 — 187.500,00
|  |  |  | Severino), com implantação de nova linha (D= 100 mm, L=5.000 m, PVC). | 01.03 | 1 | Médio Prazo - entre 2015 e 2022
|  |  |  | . OSL: Implantação de sistemas de desidratação do lodo dos floculadores e decantadores da ETA existente. | 04.03 | 2 | Curto Prazo - entre 2015 e 2018 | 200.000, 200.000,00 | 2015 — 50.000,00 2016 — 50.000,00 2017 — 50.000,00 2018 — 50.000,00
|  |  |  | •OSL: Implantação de sistemas de recirculação das águas de lavagem dos filtros da ETA existente. | 01.01 | 1
|  |  |  | . OSL: Reformas na unidade | 01.03 | 4 | Médio Prazo — entre 2015 e 2022 | 126.000,00 | 2015 a 2022 — 15.750,00
|  |  | ELEVAÇÃO E ÁGUA ADUÇÃO DE TRATADA | . OSE: Duplicação da adutora de água tratada da AAT1(EEAT1), | 01.03 | 4 | Médio Prazo - entre 2015 | . 300.000,00 | 2015 — 37.500,00 2016 — 37.500,00 2017 — 37.500,00 2018 — 37.500,00 2020 — 37.500,00 2021 — 37.500,00 2022 — 37.500,00
|  |  | RESERVAÇÃO | . OSL: Reforma estrutural nos dois reservatórios na área da ETA, a fim de revitalizar as estruturas, eliminando rachaduras e vazamentos. | 01.04 | 1 | Emergencial — entre 2015 e 2016 | 40.000,00 | 2015 — 20.000,00 2016 — 20.000,00
|  |  | DISTRIBUIÇÃO | . OSE: Substituição das tubulações em cimento amianto, cerca de 7 km de rede (estimada como 20% da extensão total), por tubulações de PVC. | 01.02 | 3 | Emergencial — entre 2015 e 2016 | 950.000,00 | 2015 — 475.000,00 2016 — 475.000,00
|  |  |  | . OSE: Substituição de 1 km de rede | 01.02 | 3 | Longo Prazo — entre 2015 e 2034 | 135.000,00 | 2015 a 2034 — 6.750,00
|  |  |  | . OSL: Implantação de 2 reservatórios com capacidade de 200 m3 cada | 01.04 | 1 | Curto Prazo — entre 2015 e 2018 | 242.000,00 | 2015 — 60.500,00 2016 — 60.500,00 2017 — 60.500,00 2018 — 60.500,00
|  |  |  | . OSE: Implantação de um Programa de Redução de Perdas, que implique, de um modo geral, a setorização da rede, substituição de hidrómetros, pesquisa de vazamentos, implantação de VRPs, melhorias na gestão comercial, etc.. | 01.02 | 3 | Longo Prazo-entre 2015 e 2034 | 1.500.000,00 | 2015 a 2034 75.000,00/ano
|  |  |  | . OSE: Implantação de aproximadamente 4,0 km de redes de distribuição (linhas principais e secundárias) e 250 novas ligações, de acordo com o crescimento vegetativo das populações. | 01.02 | 3
Santa Cruz da Conceição - Bairro Paraíso | Plano Municipal de Saneamento Básico | Abast. de água | DISTRIBUIÇÃO | . MNE: Implantação de um Programa de Redução de Perdas, que implique, de um modo geral, a setorização da rede, substituição de hidrómetros, pesquisa de vazamentos, implantação de VRPs, melhorias na estão comercial, etc.. | 01.02 | 3 | Longo Prazo-entre 2015 e 2034 | 150.000,00 | 2015 a 2034 7.500,00/ano
|  |  |  | . OSE: Implantação de aproximadamente 0,4 km de redes de distribuição (linhas principais e secundárias) e 10 novas ligações, de acordo com o crescimento vegetativo das populações. | 01.02 | 3
Santa Cruz das Palmeiras (Sede) | Plano Municipal de Saneamento Básico | Abast. de água | PRODUÇÃO | •OSE: Duplicação da adutora de água bruta da AAB2(EEAB2), com implantação de nova linha (D= 150 mm, L=50 m, F°F°). | 01.03 | 4 | Médio Prazo - entre 2015 e 2022 | 2. 00000 500. , | 2015 — 312.500,00 2016 — 312.500,00 2017 — 312.500,00 2018 — 312.500,00 2019 — 312.500,00 2020 — 312.500,00 2021 — 312.500,00 2022 — 312.500,00
|  |  |  | •OSE: Duplicação da adutora de água bruta da AAB3(EEAB3), com implantação de nova linha (D= 150 mm, L=120 m, F°F°). | 01.03 | 4
|  |  |  | •OSE: Duplicação da adutora de água bruta da AAB9(EEAB5), com implantação de nova linha (D= 200 mm, L=6.500 m, F°F°). | 01.03 | 4
|  |  |  | •OSL: Instalação das unidades faltantes (conjunto motobomba) nas EEAB3 e EEAB5, englobando parte civil, elétrica, automação, arquitetura/paisagismo. | 01.03 | 4 | Curto Prazo - entre 2015 e 2018 | 31.000,00 | 2015 — 7.750,00 2016 — 7.750,00 2017 — 7.750,00 2018 — 7.750,00
|  |  |  | •OSL: Implantação de sistemas de desidratação do lodo dos floculadores e decantadores das ETAs existentes. | 04.03 | 2 | Curto Prazo - entre 2015 e 2018 | 2.000.000,00 | 2015 — 500.000,00 2016 — 500.000,00 2017 — 500.000,00 2018 — 500.000,00
|  |  |  | •OSL: Implantação de sistemas de recirculação das águas de lavagem dos filtros das ETAs existentes. | 01.01 | 1
|  |  | ELEVAÇÃO E ADUÇÃO DE ÁGUA TRATADA | •OSL: Instalação das unidades faltantes (conjunto motobomba) nas EEAT2 e EEAT6, englobando parte civil, elétrica, automação, arquitetura/paisagismo. | 01.03 | 4 | Curto Prazo - entre 2015 e 2018 | 35.000,00 | 2015 — 8.750,00 2016 - 8.750,00 2017 — 8.750,00 2018 — 8.750,00
|  |  | RESERVAÇÃO | •OSL: Reforma estrutural no reservatório R-18, a fim de revitalizar a estrutura, eliminando rachaduras e vazamentos. | 01.04 | 1 | Emergencial — entre 2015 e 2016 | . , 3000000 | 2015 —15.000,00 2016 — 15.000,00
|  |  | DISTRIBUIÇÃO | •OSE: Substituição das tubulações em F°F°, cerca de 20 km de rede (estimada como 10% da extensão total), por tubulações de PVC. | 01.02 | 3 | Curto Prazo - entre 2015 e 2018 | 2.500.00000 , | 2015 — 625.000,00 2016 — 625.000,00 2017 — 625.000,00 2018 — 625.000,00
|  |  |  | •MNE: Implantação de um Programa de Redução de Perdas, que implique, de um modo geral, a setorização da rede, substituição de hidrómetros, pesquisa de vazamentos, implantação de VRPs, melhorias na gestão comercial, etc.. | 01.02 | 3 | Longo Prazo-entre 2015 e 2034 | 1210000000 | 2015 a 2034 605.000,00/ano
|  |  |  | •OSE: Implantação de aproximadamente 42 km de redes de distribuição (linhas principais e secundárias) e 2.860 novas ligações, de acordo com o crescimento vegetativo das populações. | 01.02 | 3
Santa Lúcia (Sede) | Plano Municipal de Saneamento Básico | Abast. de água | PRODUÇÃO | •OSL: Implantação de unidades de fechamento das áreas dos poços, visando mais segurança das unidades, conforme PMSB-2011. | 01.03 | 1 | Emergencial — entre 2015 e 2016 | 10. 00500, | 2015 — 5.250,00 2016 — 5.250,00
|  |  |  | •OSL: Reabilitação de um dos poços em operação, conforme PMSB- 2011. | 01.03 | 1 | Emergencial — entre 2015 e 2016 | 75.000,00 | 2015 — 37.500,00 2016 — 37.500,00
|  |  |  | •OSL: Implantação de medidores de vazão nos três poços existentes e em operação, conforme PMSB-2011. | 01.03 | 1 | Emergencial — entre 2015 e 2016 | 20. 00000, | 2015 — 10.000,00 2016 — 10.000,00
|  |  | RESERVAÇÃO | •OSL: Implantar medidas visando à conservação dos reservatórios existentes, conforme PMSB-2011. | 01.02 | 3 | Curto Prazo — entre 2015 e 2018 | . 26000,00 | 2015 — 6.500,00 2016 — 6.500,00 2017 — 6.500,00 2018 — 6.500,0
|  |  | ELEVAÇÃO E ADUÇAO DE ÁGUA TRATADA | •OSL: Instalação das unidades faltantes (conjunto motobomba), nas EEAT1, EEAT2 e EEAT3, englobando parte civil, elétrica, automação, arquitetura/paisagismo. | 01.03 | 4 | Emergencial — entre 2015 e 2016 | 40.000,00 | 2015 — 20.000,00 2016 — 20.000,00
|  |  | DISTRIBUIÇÃO | •MNE: Implantação de um Programa de Redução de Perdas, que implique, de um modo geral, a setorização da rede, substituição de hidrômetros, pesquisa de vazamentos, implantação de VRPs, melhorias na gestão comercial, etc., conforme Plano existente. | 01.02 | 3 | Longo Prazo-entre 2015 e 2034 | 750.000,00 | 2015 a 2034 37.500,00/ano
|  |  |  | novas redes de •d°isStEri:buiImplantação p r di principais i p aproximadamentes ) e1,3057K ovas ligações, de acordo com o crescimento vegetativo das populações, conforme PMSB-2011. | 01.02 | 3 | Longo Prazo-entre 2015 e 2034 | 00000, | 300. 000,00 2015 a 2034
|  |  |  | •OSE: Substituição de aproximadamente 3,9 km de rede de distribuição, conforme PMSB-2011. | 01.02 | 3 | Médio Prazo — entre 2015 e 2022 | 470.000,00 | 2015 a 2022 58.750,00/ano
|  |  | OUTROS | •OSL: Implantação de laboratório de análise química, visando monitoramento da qualidade da água, conforme PMSB-2011. | 01.03 | 4 | Curto Prazo — entre 2015 e 2018 | 65.000,00 | 2015 — 16.250,00 2016 — 16.250,00 2017 — 16.250,00 2018 — 16.250,00
|  |  |  | •OSL: Manutenção e reposição de hardware, manutenção e atualização de software, reposição de mobiliário e ferramental e: adequação e melhoria do atendimento público. | 01.03 | 4 | Curto Prazo — entre 2015 e 2018 | 120.000,00 | 2015 — 30.000,00 2016 — 30.000,00 2017 — 30.000,00 2018 — 30.000,00
Santa Rita do Passa Quatro (Sede) | Plano Municipal de Saneamento Básico | Abast. de água | PRODUÇÃO | •OSE: Substituição da adutora de água bruta da AAB1(EEAB1), com implantação de nova linha (D= 300 mm, L=1.000 m, F°F°). | 01.02 | 3 | Médio Prazo - entre 2015 e 2022 | 1.500.000,00 | 2015 — 187.500,00 2016 — 187.500,00 2017 — 187.500,00 2018 —187.500,00 2019 — 187.500,00 2020 — 187.500,00 2021 — 187.500,00 2022 — 187.500,00
|  |  |  | . OSE: Substituição da adutora de água bruta AAB2 (EEAB2), com implantação de nova linha (D= 300 mm, L=1.090 m, F°F°). | 01.02 | 3
|  |  |  | . OSL: Instalação da unidade faltante (conjunto motobomba), englobando parte civil, elétrica, automação, arquitetura/paisagismo. | 01.03 | 4 | Curto Prazo - entre 2015 e 2018 | 55.000,00 | 2015 — 13.750,00 2016 — 13.750,00 2017 — 13.750,00 2018 — 13.750,00
|  |  |  | . OSL: Implantação de sistemas de desidratação do lodo dos floculadores e decantadores das ETA's existente. | 04.03 | 2 | Curto Prazo - entre 2015 e 2018 | 1.200.000,00 | 2015 — 300.000,00 2016 — 300.000,00 2017 — 300.000,00 2018 — 300.000,00
|  |  |  | •OSL: Implantação de sistemas de recirculação das águas de lavagem dos filtros das ETA's existente. | 01.01 | 1
|  |  |  | •OSL: Reformas estruturais nas unidades da ETA. | 01.03 | 4 | Emergencial — entre 2015 e 2016 | 1.500.000,00 | 2015 — 750.000,00 2016 — 750.000,00
|  |  | ELEVAÇÃO E ADUÇÃO DE ÁGUA TRATADA | . OSL: Instalação das unidades faltantes (conjunto motobomba), englobando parte civil, elétrica, automação, arquitetura/paisagismo. | 01.03 | 4 | Curto Prazo - entre 2015 e 2018 | 90.000,00 | 2015 — 22.500,00 2016 — 22.500,00 2017 — 22.500,00 2018 — 22.500,00
4
|  |  |  | . OSE: Substituição da adutora de água tratada AAT1 (EEAT1), com implantação de nova linha (D= 200 mm, F°F°). | 01.03 | 4 | Médio Prazo - entre 2015 e 2022 | 750.000,00 | 2015 — 93.750,00 2016 — 93.750,00 2017 — 93.750,00 2018 — 93.750,00 2019 — 93.750,00 2020 — 93.750,00 2021 — 93.750,00 2022 — 93.750,00
|  |  |  | . OSE: Substituição da adutora de água tratada AAT4, com implantação de nova linha (D= 400 mm, F°F°). | 01.03 | 4
|  |  | DISTRIBUIÇÃO | . OSE: Substituição das tubulações em cimento amianto e F°F°, conforme dado no Plano Diretor de Combate a Perdas (2011). | 01.02 | 3 | Longo Prazo-entre 2015 e 2034 | 8.600.000,00 | 2015 a 2034 430.000,00/ano
|  |  |  | . OSE: Implantação de um Programa de Redução de Perdas, conforme Plano Diretor de Combate a Perdas (2011). | 01.02 | 4
Santa Rita do Passa Quatro - DISTRITO STA. CRUZ DA ESTRELA | Plano Municipal de Saneamento Básico | Abast. de água | PRODUÇÃO | . OSL: Ampliação do sistema produtor com implantação de um poço. | 01.07 | 2 | Emergencial — entre 2015 e 2016 | 260.000,00 | 2015 — 130.000,00 2016 — 130.000,00
|  |  | DISTRIBUIÇÃO | •MNE: Implantação de um Programa de Redução de Perdas, que implique, de um modo geral, a setorização da rede, substituição de hidrômetros, pesquisa de vazamentos, implantação de VRPs, melhorias na gestão comercial, etc.. | 01.02 | 3 | Longo Prazo-entre 2015 e 2034 | 120.000,00 | 2015 a 2034 6.000,00/ano
Santo Antônio do Jardim -sede | Plano Municipal de Saneamento Básico | Abast. de água | DISTRIBUIÇÃO | • •OSL: Substituição da adutora de água tratada, constituída de ferro fundido, por uma nova de PVC com o mesmo diâmetro da existente. | 01.02 | 3 | Curto Prazo — entre — 2015 e 2018 | 790.000,00 | 2015-197.500,00 2016-197.500,00 2017-197.500,00 2018-197.500,00
|  |  |  | •MNE: Implantação de um Programa de Redução de Perdas, que implique, de um modo geral, a setorização da rede, substituição de hidrômetros, pesquisa de vazamentos, implantação de VRPs, melhorias na gestão comercial, etc.. •MNE: Manutenção do cadastro técnico do sistema de abastecimento de água, em meio digital. | 01.02 | 3 | Longo Prazo — entre — 2015 e 2034 | 620. 00000, | 2015 a 2034 R$ 31.000,00
|  |  |  | •OSE: Implantação de aproximadamente 1,2 Km de redes de distribuição (linhas principais e secundárias) e 257 novas ligações, de acordo com o crescimento vegetativo das populações. | 01.02 | 3
São João da Boa Vista - sede e bairro Pedregulho | Plano Municipal de Saneamento Básico | Abast. de água | PRODUÇÃO | •OSL: Instalação de unidade de tratamento de lodo gerado pelas lavagens de decantadores e filtros; | 04.03 | 2 | Curto Prazo - entre 2015 e 2018 | 1.000.000,00 | 2015 — 250.000,00 2016 — 250.000,00 2017 — 250.000,00 2018 — 250.000,00
|  |  | ELEVAÇÃO E ADUÇÃO DE ÁGUA TRATADA | •OSL: Instalação de conjunto motobomba reserva na EEAT1 | 01.03 | 4 | Emergencial -entre 2015 e 2016 | ., 1500000 | 2015 — 7500,00 2016 — 7500,00
|  |  | DISTRIBUIÇÃO | •MNE: manutenção de um Programa de Redução de Perdas, que implique, de um modo geral, a setorização da rede, substituição de hidrômetros, pesquisa de vazamentos, implantação de VRPs, melhorias na gestão comercial, etc., implantação de aproximadamente 16 km de redes de distribuição (linhas principais e secundárias) e 1093 novas ligações, de acordo com o crescimento vegetativo da população. | 01.02 | 3 | Longo Prazo- entre 2015 e 2034 | 12.905.000,00 | 2015 a 2034 645.250,00/ano
Serra Negra - sede | Plano Municipal de Saneamento Básico | Abast. de água | ADUÇÃO | •duplicação da adutora de água bruta do Sistema Dr. Jovino Silveira, com implantação de nova linha (D= 200 mm, L=175 m, fofo); | 01.02 | 3 | Emergencial-até 2016 | 110.000,00 | 2015-70.000,00 2016-70.000,00
|  |  |  | •duplicação da adutora de água bruta do Sistema Marchi Caruso, com implantação de nova linha (D= 100 mm, L=163 m, PVC) | 01.02 | 3 |  | 30.000,00
|  |  | TRATAMENTO | •implantação de sistemas de desidratação do lodo dos floculadores e decantadores das ETAs; | 04.03 | 2 | Curto Prazo- até 2018 | 100000 200 | 2015-240.000,00 2016-240.000,00 2017-240.000,00 2018-240.000,00
|  |  |  | •implantação de sistemas de recirculação das águas de lavagem dos filtros das ETAs. | 01.01 | 1
|  |  | ADUÇÃO | •duplicação das adutoras de água tratada do Sistema Dr.Jovino Silveira - AATO3 (D=200mm, L=3.316m, fofo) - AATO6 (D=100mm, L=677m, PVC) - AATO7 (D= 75mm, L=310m, PVC-fofo) e AATO8 (D= 75mm, L=842m, PVC) | 01.02 | 3 | Curto Prazo-até 2018 | 2.100.000,00 | 2015-525.000,00 2016-525.000,00 2017-525.000,00 2018-525.000,00
|  |  | RESERVAÇÃO | •eventual implantação de até 5 reservatórios setoriais de 100 m3 cada, em função do crescimento de determinadas áreas do município e em decorrência da setorização da rede | 01.05 | 2 | Médio Prazo-até 2022 | 500.000,00 | 2015-62.500,00 2016-62.500,00 2017-62.500,00 2018-62.500,00 2019-62.500,00 2020-62.500,00 2021-62.500,00 2022-62.500,00
|  |  | DISTRIBUIÇÃO | •implantação de um Programa de Redução de Perdas, que implique a setorização da rede, substituição de hidrómetros, pesquisa de vazamentos, implantação de VRPs e melhorias na gestão comercial. | 01.02 | 4 | Longo Prazo-até 2034 | 3.800.000,00 | 2015 a 2034 190.000,00/ano
|  |  |  | •implantação de aproximadamente 10 km de redes de distribuição (linhas principais e secundárias) e 1400 novas ligações, de acordo com o crescimento vegetativo das populações.. | 01.05 | 2
Sertãozinho (Sede e Cruz das Posses) | Plano Municipal de Saneamento Básico | Abast. de água | PRODUÇÃO | . OSL: Ampliação do sistema produtor, com implantação de 2 poços profundos a | 01.07 | 2 | Emergencial — entre 2015 e 2016 | 3.000.000,00 | 2015 a 2016 1.500.000,00/ano
2
|  |  |  | ,OSL: Ampliação do sistema produtor com implantação de 1 poço profundo.* | 01.07 | 2 | Médio Prazo — entre 2015 e 2022 | 1.500.000,00 | 2015 a 2022 187.500,00/ano
|  |  |  | . OSL: Ampliação do sistema produtor com implantação de 1 poço profundo.* |  | 2 | Longo Prazo-entre 2015 e 2034 | 1.500.000,00 | 2015 a 2034 75.000,00/ano
|  |  | RESERVAÇÃO | OSL: Ampliação do sistema de reservação com implantação de 1 reservatório de 1.000 m3.* | 01.07 | 2 | Emergencial — entre 2015 e 2016 | 350.000,00 | 2015 a 2016 175.000,00/ano
|  |  |  | . OSL: Ampliação do sistema de reservação com implantação de 1 reservatório de 1.000 m'.' |  | 2 | Médio Prazo — entre 2015 e 2022 | 350.000,00 | 2015 a 2022 43.750,00/ano
|  |  |  | . OSL: Ampliação do sistema de reservação com implantação de 1 reservatório de 1.000 m3.* | 01.07 | 2 | Longo Prazo-entre 2015 e 2034 | 350.000,00 | 2015 a 2034 17.500,00/ano
|  |  | DISTRIBUIÇÃO | , . OSE: Implantação de projeto de setorização da rede (FASE — I), conforme PMSB-2010. | 01.03 | 4 | Médio Prazo —entre 2015 e 2022 | 7.300.000,00 | a 2022 912.500,00/ano
|  |  |  | , . OSE: Implantação de projeto de controle de perdas, com substituição de hidrômetros (Etapa I), conforme PMSB-2010. | 01.02 | 4 | Médio Prazo — entre 2015 e 2022 | 3.050.000,00 | a 2022 381.250,00/ano
|  |  |  | • OSE: Implantação do sistema de Operacionalização Centralizado (CCO), conforme PMSB-2010. | 01.03 | 4 | Médio Prazo — entre 2015 e 2022 | 1.300.000,00 | 2015 a 2022 162.500,00/ano
|  |  |  | . OSE: Substituição e implantação de redes e ligações domiciliares (Etapa I), conforme PMSB-2010. | 01.02 | 3 | Médio Prazo — entre 2015 e 2022 | 3.050.000,00 | 2015 a 2022 381.250,00/ano
|  |  |  | . OSE: Implantação de projeto de setorização da rede (FASE — II), conforme PMSB-2010. | 01.03 | 4 | Lon2g0o1r Prazo-entre | 7.300.000,00 | 2015 a 2034 365.000,00/ano
|  |  |  | OSE: Implantação de projeto de controle de perdas, com substituição de hidrômetros (Etapa II), conforme PMSB-2010. | 01.02 | 4 | Longo Prazo-entre 2015 e 2034 | 4.300.000,00 | 2015 a 2034 215.000,00/ano
|  |  |  | . OSE: Substituição e implantação de redes e ligações domiciliares (Etapa II), conforme PMSB-2010. | 01.02 | 3 | Longo Prazo-entre 2015 e 2034 | 1.900.000,00 | 2015 a 2034 95.000,00/ano
|  |  |  | . OSE: Implantação de projeto de setorização da rede (Processo Continuo), conforme PMSB-2010. | 01.03 | 4 | Longo Prazo-entre 2015 e 2034 | 2.500.000,00 | 2015 a 2034 125.000,00/ano
|  |  |  | OSE: Implantação de projeto de controle de perdas, com substituição de hidrômetros (Etapa III), conforme PMSB-2010. | 01.02 | 4 | Longo Prazo-entre 2015 e 2034 | 4.900.000,00 | 2015 a 2034 245.000,00/ano
|  |  |  | . OSE: Substituição e implantação de redes e ligações domiciliares (Etapa III), conforme PMSB-2010. | 01.02 | 3 | Longo Prazo-entre 2015 e 2034 | 1.300.000,00 | 2015 a 2034 65.000,00
|  |  | OUTROS | . MNE: Elaboração de estudos e projetos referentes às obras a serem implantadas nas primeiras etapas, conforme PMSB-2010 | 01.02 | 3 | Médio Prazo — entre 2015 e 2022 | 1.300.000,00 | 2015 a 2022 162.500,00/ano
|  |  |  | . MNE: Elaboração de estudos e projetos referentes às obras a serem implantadas, nas etapas subsequentes, conforme PMSB- 2010. | 01.02 | 3 | Longo Prazo-entre 2015 e 2034 | 1.900.000,00 | 2015 a 2034 95.000,00/ano
Socorro (Sede) | Plano Municipal de Saneamento Básico | Abast. de água | PRODUÇÃO | •Reforma geral e adequação na captação para garantia do nível mínimo operacional no rio em épocas de estiagem | 01.07 | 2 | Curto Prazo - entre 2015 e 2018 | . 80000,00 | 2015 — 20.000,00 2016 — 20.000,00 2017 — 20.000,00 2018 — 20.000,00
|  |  | PRODUÇÃO | •Implantação de sistemas de desidratação do lodo dos floculadores e decantadores da ETA existente. | 04.03 | 2 | Curto Prazo- entre 2015 e 2018 | 920.000,00 2018 — 230.000,00 | 2015 — 230.000,00 2016 — 230.000,00 2017 — 230.000,00
|  |  |  | •Implantação de sistemas de recirculação das águas de lavagem dos filtros da ETA existente. | 01.01 | 1
|  |  |  | •Reforma e ampliação da ETA para 100 Lis. | 01.05 | 2
|  |  | DISTRIBUIÇÃO | •Implantação de aproximadamente 13,2 km de redes de distribuição (linhas principais e secundárias) e 2.554 novas ligações, de acordo com o crescimento vegetativo das populações. | 01.05 | 2 | Médio Prazo - 2015 e 2022 | 2.800.000,00 | 2015 a 2022 350.000,00/ano
|  |  |  | •Manutenção do Programa de Redução de Perdas, que implique, de um modo geral, a setorização da rede, substituição de hidrômetros, pesquisa de vazamentos, implantação de VRPs, melhorias na gestão comercial, etc. | 01.02 | 3 | Longo Prazo-entre 2015 e 2034 | 2.230.000,00 | 2015 a 2034 111.500,00/ano
Taquaral (Sede) | Plano Municipal de Saneamento Básico | Abast. de água | DISTRIBUIÇÃO | •OSE: Substituição de 2,2 km de rede de antiga da do município (cerca de 20% da extensão total da rede), por novas redes de PVC. | 01.02 | 3 | Curto Prazo 2015 a 2016 | 300.000,00 | 2015- 75.000,00 2016- 75.000,00 2017- 75.000,00 2018- 75.000,00
|  |  |  | •NINE: Implantação de um Programa de Redução de Perdas, que implique, de um modo geral, a setorização da rede, substituição de hidrômetros pesquisa de vazamentos, implantação de VRPs, melhorias na gestão comercial, etc. | 01.02 | 4 | Longo Prazo entre 2015 e 2034 | 630.000,00 | 2015 a 2034 31.500,00/ano
|  |  |  | •OSE: Implantação de aproximadamente 2,1 Km de redes de distribuição(linhas principais e secundárias) e 400 novas ligações, de acordo com o crescimento vegetativo das populações. | 01.02 | 3
Aguaí - sede | Plano Municipal de Saneamento Básico | Esgot. Sanitário | ENCAMINHAMENTO | •OSE: Implantação de aproximadamente 36 km de novas redes e 2.600 ligações para atendimento ao crescimento vegetativo das populações; •OSE: Elaboração do cadastro técnico do sistema de esgotamento sanitário, em meio digital. | 04.01 | 1 | Longo Prazo-entre 2015 e 2034 | 13.000.000,00 | 2015 a 2034 650.000,00/ano
|  |  |  | •OSE: Substituição de parte das tubulações em manilhas de barro, cerca de 13 km de rede. | 04.05 | 1 |  | 4.000.000,00 | 2015 a 2034 200.000,00/ano
|  |  |  | •OSE: Implantação de cerca de 3.000 metros em Coletores Tronco de diâmetro de 500 mm para atendimento à Bacia Amaro Nunes. | 04.02 | 1 | Curto Prazo — entre 2015 e 2018 | 3. 000. , 00000 | 2015 — 750.000,00 2016 — 750.000,00 2017 — 750.000,00 2018 — 750.000,00
|  |  |  | •OSL: Implantação de uma EEE Final e Linha de Recalque para a Bacia Amaro Nunes, com capacidade para 76,87 L/s. | 04.02 | 1 | Curto Prazo — entre 2015 e 2018 | 400.000,00 | 2015 — 100.000,00 2016 — 100.000,00 2017 — 100.000,00 2018 — 100.000,00
|  |  | TRATAMENTO | •OSL: Implantação de uma Estação de Tratamento de Esgotos para a Bacia Amaro Nunes, com capacidade para 50,00 L/s. | 04.03 | 24 | Curto Prazo — entre 2015 e 2018 | . 3000.000,00 | 2015 — 750.000,00 2016 — 750.000,00 2017 — 750.000,00 2018 — 750.000,00
Águas da Prata - sede | Plano Municipal de Saneamento Básico | Esgot. Sanitário | REDE COLETORA | •implantação de aproximadamente 800 m de novas redes e 77 ligações para atendimento ao crescimento vegetativo das populações. | 04.02 | 1 | Longo Prazo-entre 2015 e 2034 | 340.000,00 | 17.000,00/ano
|  |  | COLETORES | •Substituição de trecho de cerca de 500 m de coletor- tronco (300 mm) | 04.02 | 1 | Curto Prazo- entre 2015 e 2018 | 260.000,00 | 2015 — 65.000,00 2016 — 65.000,00 2017 — 65.000,00 2018 — 65.000,00
|  |  | ESTAÇÕES ELEVATÓRIAS | •Modernização da EEE atual, incluindo substituição do conjunto motobomba •Implantação de EEE nos bairros Fonte Platina e Recanto Paiol | 04.02 | 1 | Médio Prazo-entre 2015 e 2022 | 170.000,00 | 2019 — 42.500,00 2020 — 42.500,00 2021 — 42.500,00 2022 — 42.500,00
|  |  | ESTAÇÃO DE TRATAMENTO | •Adequação da ETE, implantação de etapa adicional de tratamento e sistema de controle de odor. | 04.03 | 24 | Médio Prazo- entre 2015 e 2022 | 1.300.000,00 | 162.500,00/ano
Águas da Prata - distrito de Cascata | Plano Municipal de Saneamento Básico | Esgot. Sanitário | REDE COLETORA | •implantação de aproximadamente 400 m de novas redes e 20 ligações para atendimento ao crescimento vegetativo das populações. | 04.02 | 1 | Longo Prazo-entre 2015 e 2034 | 150.000,00 | 7.500,00/ano
|  |  | COLETORES | •Implantação de coletor-tronco de cerca de 530 m (150 e 200 mm) | 04.02 | 1 | Curto Prazo- entre 2015 e 2018 | 130.000,00 | 2015 — 32.500,00 2016 — 32.500,00 2017 — 32.500,00 2018 — 32.500,00
|  |  | ESTAÇÃO DE TRATAMENTO | •Implantação de ETE •Implantação de etapa adicional de tratamento na ETE | 04.03 | 24 | Curto Prazo- entre 2015 e 2018 Longo Prazo-entre 2015 e 2034 | 100.000,00 100.000,00 | 25.000,00/ano 25.000,00/ano
Águas da Prata (São Roque da Fartura, Bairro Vila Nossa Sra. Aparecida) | Plano Municipal de Saneamento Básico | Esgot. Sanitário | REDE COLETORA | •implantação de aproximadamente 600 m de novas redes e 50 ligações para atendimento ao crescimento vegetativo das populações. | 04.02 | 1 | Longo Prazo-entre 2015 e 2034 | 240.000,00 | 12.000,00/ano
|  |  | ESTAÇÃO DE TRATAMENTO | •Implantação de etapa adicional de tratamento nas ETEs | 04.03 | 24 | Longo Prazo-entre 2015 e 2034 | 200.000,00 | 50.000,00/ano
Águas da Prata - sede | Plano Municipal de Saneamento Básico | Esgot. Sanitário | ENCAMINHAMENTO | Implantação de aproximadamente 14,6 km de rede adicional, para alcançar o índice de 100% de cobertura de área urbana. | 04.02 | 1 |  | R$ 3.759.800,00 | 2016 - R$ 1.253.250,00 2017 - R$ 1.253.250,00 2018 - R$ 1.253.250,00
|  |  |  | Implantação de aproximadamente 16,0 km de novas redes para atendimento ao crescimento vegetativo da população. Substituição de aproximadamente 38,7 km de redes coletoras. | 04.02 | 1 |  | R$ 5.158.500,00 | R$ 257.930,00 /ano (média)
|  |  |  | Implantação do Emissário da ETE dos Francos | 04.02 | 1 |  | R$ 1.272.000,00 | 2017 — R$ 1.272.000,00
|  |  |  | Implantação do Emissário da ETE do Jaboticabal | 04.02 | 1 |  | R$ 1.908.000,00 | 2018 — R$ 1.908.000,00
|  |  | TRATAMENTO | Melhoramentos no sistema de aeração e implantação de automação do sistema | 04.03 | 2 |  | R$ 667.000,00 | 2015 — R$ 400.000,00 2016 — R$ 267.000,00
|  |  |  | Implantação da ETE dos Moreiras | 04.02 | 1 |  | R$ 3.999.900,00 | 2015 — R$ 1.999.950,00 2016 — R$ 1.999.950,00
|  |  |  | Implantação da ETE dos Francos | 04.02 | 1 |  | R$ 3.999.900,00 | 2016 — R$ 1.999.950,00 2017 — R$ 1.999.950,00
|  |  |  | Implantação da ETE do Jaboticabal | 04.03 | 24 |  | R$ 533.300,00 | 2018 - R$ 533.300,00
Águas de Lindóia - sede | Plano Municipal de Saneamento Básico | Esgot. Sanitário | ENCAMINHAMENTO | Implantação de aproximadamente 14,6 km de rede adicional, para alcançar o índice de 100% de cobertura de área urbana. | 04.02 | 1 |  | R$ 3.759.800,00 | 2016 - R$ 1.253.250,00 2017 - R$ 1.253.250,00 2018 - R$ 1.253.250,00
|  |  |  | Implantação de aproximadamente 16,0 km de novas redes para atendimento ao crescimento vegetativo da população. Substituição de aproximadamente 38,7 km de redes coletoras. | 04.02 | 1 |  | R$ 5.158.500,00 | R$ 257.930,00 /ano (média)
[5 empty] | 04.02 | 1 |  | R$ 12.488.800,00 | R$ 1.040.700,00 /ano (média — período descontínuo)
|  |  |  | Implantação do Emissário da ETE dos Francos | 04.02 | 1 |  | R$ 1.272.000,00 | 2017 — R$ 1.272.000,00
|  |  |  | Implantação do Emissário da ETE do Jaboticabal | 04.02 | 1 |  | R$ 1.908.000,00 | 2018 — R$ 1.908.000,00
|  |  | TRATAMENTO | Melhoramentos no sistema de aeração e implantação de automação do sistema | 04.03 | 2 |  | R$ 667.000,00 | 2015 — R$ 400.000,00 2016 — R$ 267.000,00
|  |  |  | Implantação da ETE dos Moreiras | 04.02 | 1 |  | R$ 3.999.900,00 | 2015 — R$ 1.999.950,00 2016 — R$ 1.999.950,00
|  |  |  | Implantação da ETE dos Francos | 04.02 | 1 |  | R$ 3.999.900,00 | 2016 — R$ 1.999.950,00 2017 — R$ 1.999.950,00
|  |  |  | Implantação da ETE do Jaboticabal | 04.03 | 24 |  | R$ 533.300,00 | 2018 - R$ 533.300,00
Américo Brasiliense - sede | Plano Municipal de Saneamento Básico | Esgot. Sanitário | ENCAMINHAMENTO | . OSE: Primeira etapa do emissário do Córrego Ponte Alta - Jardim São José, conforme PMSB-2011. | 04.02 | 1 | Emergencial — entre 2015 e 2016 | R$ 295.088,65 | 2015 a 2016 R$ 147.544,33/ano
|  |  |  | . OSE: Interceptor do Córrego Maria Mendes - Jardim Luiz Ometto, conforme PMSB- 2011. | 04.02 | 1 |  | R$ 247.874,47 | 2015 a 2016 R$ 123.937,23/ano
|  |  |  | . OSE: Interceptor do Córrego Xavier (Etrória) - Jardim Maria Luiza, conforme PMSB- 2011. | 04.02 | 1 |  | R$ 41.312,41 | 2015 a 2016 R$ 20.656,21/ano
|  |  |  | . OSE: Remanejamento de coletores tronco e interceptores, conforme PMSB-2011. | 04.02 | 1 | Longo Prazo — entre 2015 e 2034 | R$ 7.082.127,68 | 2015 a 2034 R$ 354.106,381ano
|  |  |  | . OSE: Projeto executivo e implantação da transposição de esgoto da bacia do Córrego Xavier - Estação elevatória de esgoto e de linha de recalque, conforme PMSB-2011. | 04.02 | 1 | Emergencial — entre 2015 e 2016 | R$ 649.195,04 | 2015 a 2016 R$ 324.597,52/ano
|  |  |  | . OSE: Remodelação e implantação de novas de redes de coleta enovas ligações, de acordo com o crescimento vegetativo das populações, conforme PMSB-2011; . OSE: Elaboração do cadastro técnico do sistema de esgotos sanitários. | 04.02 | 1 | Longo Prazo — entre 2015 e 2034 | R$ 4.686.597,99 | 2015 a 2034 R$ 234.329,90/ano
|  |  |  | . OSE: Substituição de 20 PV's de esgoto no Jardim São José e Jardim São Judas, conforme PMSB-2011. | 04.02 | 1 | Emergencial — entre 2015 e 2016 | R$ 64.919,50 | 2015 a 2016 R$ 32.459,75/ano
|  |  |  | . OSE: Projeto e implantação de rede coletora de esgoto para urbanização da Faz. Isolabella, conforme PMSB-2011. | 04.02 | 1 | Curto Prazo — entre 2015 e 2018 | R$ 2.360.709,23 | 2015 a 2018 R$ 590.177,31/ano
|  |  | TRATAMENTO | . OSL: Construção e instalação da ETE Ponte Alta e segunda Etapa do emissário do Córrego Ponte Alta - Jardim São José, conforme PMSB-2011. | 04.03 | 24 | Emergencial — entre 2015 e 2016 | R$ 12.393.723,44 | 2015 a 2016 R$ 6.196.861,72/ano
|  |  | OUTROS | . MNE: Equipamentos para desobstrução de rede de esgoto, conforme PMSB-2011. | 04.02 | 1 | Longo Prazo — entre 2015 e 2034 | R$ 1.062.319,15 | 2015 a 2034 R$ 53.115,96/ano
|  |  |  | . MNE: Substituição de equipamentos, conforme PMSB-2011. | 04.05 | 1 | Longo Prazo — entre 2015 e 2034 | R$ 1.754.597,13 | 2015 a 2034 R$ 87.729,86/ano
|  |  |  | . MNE: Software, renovação de ferramentas e máquinas de intervenção na rede, conforme PMSB-2011. | 04.05 | 1 | Emergencial — entre 2015 e 2016 | R$ 234.890,57 57890, | 2015 a 2016 R$ 117.445,28/ano
|  |  |  | , . MNE: Modernização de instalações técnicas e administrativas, conforme PMSB-2011. | 04.05 | 1 | Emergencial — entre 2015 e 2016 | R$ 120.986,35 | a 2016 R$ 60.493,17/ano
Araras - sede | Plano Municipal de Saneamento Básico | Esgot. Sanitário | ENCAMINHAMENTO | •OSE: Implantação de aproximadamente 90,0 Km de novas redes e 4.920 ligações para atendimento ao crescimento vegetativo das populações; •OSE: Elaboração do cadastro técnico do sistema de esgotamento sanitário, em meio digital; | 04.02 | 1 | Longo Prazo-entre 2015 e 2034 | 32.000.000,00 | 2015 a 2034 1.600.000,00/ano
|  |  |  | •OSE: Substituição de aproximadamente 153 km de rede coletora, por novas, localizadas na área central e sul do município. | 04.02 | 1 | Longo Prazo-entre 2015 e 2034 | 50.000.000,00 | 2015 a 2034 2.500.000,00/ano
|  |  |  | •OSE: Implantação de um interceptor na zona sul do município, com 500 mm de diâmetro e 2,7 km de extensão. | 04.02 | 1 | Emergencial — entre 2015 e 2016 | 1.600.000,00 | 2015 — 800.000,00 2016 — 800.000,00
|  |  |  | •OSL: Implantação de um sifão invertido de no Córrego do Facão antes da Rua Henrique Dias. | 04.02 | 1 | Emergencial — 2014 | 250.000,00 | 2014 — 250.000,00
|  |  |  | •OSL: Implantação de um sifão invertido de cerca de 50 m para interligação das redes do centro antigo ao CT- Ribeirão das Fumas. | 04.02 | 1 | Emergencial — 2014 | 250.000,00 | 2014 — 250.000,00
|  |  |  | •OSL: instalação de geradores de emergência nas estações elevatórias EEE1, EEE2, EEE3 e EEE4, incluindo-se todas as adequações necessárias nas áreas civil, hidromecánica e elétrica. | 04.02 | 1 | Médio Prazo-entre 2015 e 2022 | 00000, 750.000,00 | 2015 — 93.750,00 2016 — 93.750,00 2017 — 93.750,00 2018 — 93.750,00 2019 — 93.750,00 2020 — 93.750,00 2021 — 93.750,00 2022 — 93.750,00
|  |  |  | •OSL: instalação das unidades faltantes (conjunto motobomba), nas EEE1, EEE2 e EEE3, englobando parte civil, elétrica, automação, arquitetura/paisagismo; | 04.02 | 1 | Curto Prazo- entre 2015 e 2018 | 150.000,00 | 2015 — 37.500,00 2016 — 37.500,00 2017 — 37.500,00 2018 — 37.500,00
|  |  |  | •OSL: reformas gerais nas estruturas físicas das elevatórias EEE2, EEE3 e EEE4. | 04.02 | 1 |  | 45.000,00 | 2015 — 11.250,00 2016 —11.250,00 2017 — 11.250,00 2018 — 11.250,00
|  |  |  | •OSL: duplicação da LR3, com implantação de tubulação em PVC, com 200 mm. | 04.02 | 1 | Curto Prazo- entre 2015 e 2018 | 615.000,00 | 2015 — 153.750,00 2016 —153.750,00 2017 — 153.750,00 2018 — 153.750,00
|  |  | TRATAMENTO | •OSL: Reformas gerais na ETE Araras existente e ampliação da ETE, com implantação de unidades complementares, conforme projeto existente. | 04.03 | 2 | Curto Prazo- entre 2015 e 2018 | 6.500.000,00 2017 — 1.625.000,00 | 2015 — 1.625.000,00 2016 — 1.625.000,00 2018 — 1.625.000,00
|  |  |  | •Projeto; leitos de secagem; tratamento térmico do lodo; transformação de energia térmica em elétrica. | 04.03 | 2 | Médio Prazo-entre 2015 e 2022 | 45.000.000,00 | 2015 — 675.000,00 2016 — 675.000,00 2017 — 5.400.000,00 2018 — 9.000.000,00 2019 — 9.000.000,00 2020 — 6.750.000,00 2021 — 6.750.000,00 2022 — 6.750.000,00
Araras - área rural e sistemas isolados | Plano Municipal de Saneamento Básico | Esgot. Sanitário | ENCAMINHAMENTO | •OSE: Implantação de aproximadamente 0,6 km de redes coletoras e 80 ligações para atendimento a população atual e referente ao crescimento vegetativo; •OSE: Elaboração do cadastro técnico do sistema de esgotamento sanitário, em meio digital; | 04.02 | 1 | Longo Prazo-entre 2015 e 2034 | 300.000,00 | 2015 a 2034 15.000,00/ano
|  |  | TRATAMENTO | •OSL: Implantação de 4 novas estações de tratamento de esgotos, referentes à substituição das atuais presentes nos aglomerados Caio Prado, Elhiu Root, Marimbondo e Morro Grande. | 04.03 | 24 | Emergencial — entre 2015 e 2016 | 250.000,00 | 2015 — 125.000,00 2016 — 125.000,00
Barrinha - sede | Plano Municipal de Saneamento Básico | Esgot. Sanitário | ENCAMINHAMENTO | •OSE: Implantação de aproximadamente 15 km de novas redes e 1.610 ligações para atendimento ao crescimento vegetativo das populações; •OSE: Elaboração do cadastro técnico do sistema de esgotamento sanitário, em meio digital. | 04.02 | 1 | Longo Prazo-entre 2015 e 2034 | 6.000.000,00 | 2015 a 2034 300.000,00/ano
|  |  |  | •OSE: Substituição de 14 km de rede coletora, em função da idade avançada e consequentes desgastes. | 04.02 | 1 | Longo Prazo-entre 2015 e 2034 | 4.500.000,00 | 2015 a 2034 225.000,00/ano
Conchal - sede | Plano Municipal de Saneamento Básico | Esgot. Sanitário | ENCAMINHAMENTO | •OSE: Implantação de aproximadamente 7 km de novas redes e 760 ligações para atendimento ao crescimento vegetativo das populações; •OSE: Elaboração do cadastro técnico do sistema de esgotamento sanitário, em meio digital; | 04.02 | 1 | Longo Prazo-entre 2015 e 2034 | 2.800.000,00 | 2015 a 2034 140.000,00/ano
Conchal - distritoTujuguaba | Plano Municipal de Saneamento Básico | Esgot. Sanitário | ENCAMINHAMENTO | •OSE: Implantação de aproximadamente 1 km de novas redes e 110 ligações para atendimento ao crescimento vegetativo das populações; •OSE: Elaboração do cadastro técnico do sistema de esgotamento sanitário, em meio digital; | 04.02 | 1 | Longo Prazo entre 2015 e 2034 | 401.000,00 | 2015 a 2034 20.050,00/ano
|  |  |  | •OSL: Instalação de gerador de emergência na estação elevatória EEE Tujuguaba, incluindo-se todas as adequações necessárias nas áreas civil, hidromecánica e elétrica | 04.02 | 1 | Emergencial — entre 2015 e 2016 | 80000 | 2015 — 40.000,00 2016 — 40.000,00
Descalvado (Sede) | Plano Municipal de Saneamento Básico | Esgot. Sanitário | ENCAMINHAMENTO | •OSE: Implantação de aproximadamente 10 km de novas redes e 475 ligações para atendimento ao crescimento vegetativo das populações; •OSE: Elaboração do cadastro técnico do sistema de esgotamento sanitário, em meio digital. | 04.02 | 1 | Longo Prazo-entre 2015 e 2034 | 3.500.000,00 | 2015 a 2034 175.000,00/ano
|  |  |  | •OSE: Implantação da travessia sobre o Ribeirão Bonito, interligando o CT-3 ao CT-4. | 04.02 | 1 | Emergencial — entre 2015 e 2016 | 110.000,00 | 2015 — 55.000,00 2016 — 55.000,00 2017 — 55.000,00 2018 — 55.000,00
|  |  |  | •OSL: Instalação de gerador de emergência na estação elevatória EEE Tamanduá, incluindo-se todas as adequações necessárias nas áreas civil, hidromecânica e elétrica. | 04.03 | 2 | Emergencial — entre 2015 e 2016 | 80.000,00 | 2015 — 40.000,00 2016 — 40.000,00
Descalvado (Sede) | Plano Municipal de Saneamento Básico | Esgot. Sanitário | ENCAMINHAMENTO | •OSL: Reformas gerais nas estruturas físicas da elevatória, como adequação da casa de bombas e isolamento das áreas, incluindo o fechamento do poço de sucção da EEE Tamanduá. | 04.02 | 1 | Curto Prazo-entre 2015 e 2018 | 15.000,00 | 2015 — 3.750,00 2016 — 3.750,00 2017 — 3.750,00 2018 — 3.750,00
|  |  |  | •OSL: Reformas e revitalização das instalações da EEE Final, assim como do respectivo emissário por recalque. | 04.02 | 1 | Curto Prazo-entre 2015 e 2018 | 310.000,00 | 2015 — 77.500,00 2016 — 77.500,00 2017 — 77.500,00 2018 — 77.500,00
|  |  | TRATAMENTO | •OEL: Reformas gerais nas instalações da ETE, de modo a revitalizá-la e readequá-la para início da operação. | 04.03 | 24 | Curto Prazo-entre 2015 e 2018 | 2.500.000,00 2015 — 625.000,00 | 2016- - 625.000,00 2017 — 625.000,00 2018 — 625.000,00
Dumont (Sede) | Plano Municipal de Saneamento Básico | Esgot. Sanitário | REDE COLETORA | •OSE: Implantação de aproximadamente 4,4 km de novas redes e 860 ligações para atendimento ao crescimento vegetativo das . populações. •MNE: Elaboração do cadastro técnico do sistema de esgotamento sanitário, em meio digital | 04.02 | 1 | Longo Prazo entre 2015 e 2034 | 2.470.000,00 .., | 2015 a 2034 104.500,00/ano
|  |  | REDE COLETORA | •OSE: Substituição de 8,0 km de linha antiga e com problemas de entupimento (20 % da extensão total da rede). | 04.02 | 1 | Emergencial entre 2015 e 2016 | 2.090.000,00 | 2015-R$ 1.045.000,00 2016-R$ 1.045.000.00
|  |  | ESTAÇÃO DE TRATAMENTO | •OSL: Implantação de uma novo módulo na ETE existente, com ampliação de 10 L/s, totalizando uma capacidade máxima de 30 L/s). | 04.03 | 24 | Curto Prazo entre 2015 e 2018 | 440.000,00 | 2015-R$ 220.000,00 2016-R$ 220.000,00
Engenheiro Coelho (Sede) | Plano Municipal de Saneamento Básico | Esgot. Sanitário | ENCAMINHAMENTO | . OSE: Implantação de aproximadamente 23 km de novas redes e 1.770 ligações para atendimento ao crescimento vegetativo das populações; . OSE: Elaboração do cadastro técnico do sistema de esgotamento sanitário, em meio digital. | 04.02 | 1 | Longo Prazo-entre 2015 e 2034 | 8.600.000,00 | 2015 a 2034 430.000,00/ano
|  |  |  | . OSL: Instalação de gerador de emergência na estação elevatória EEE Final, incluindo-se todas as adequações necessárias nas áreas civil, hidromecânica e elétrica. | 04.02 | 1 | Curto Prazo-entre 2015 e 2018 | 80.000,00 | 2015 — 20.000,00 2016 — 20.000,00 2017 — 20.000,00 2018 — 20.000,00
|  |  |  | . OSL: Instalação de um CBM para ampliação da EEE, com capacidade de 40 Us. | 04.02 | 1 | Curto Prazo-entre 2015 e 2018 | 25.000,00 | 2015 — 6.250,00 2016 — 6.250,00 2017 — 6.250,00 2018 — 6.250,00
|  |  |  | . OSE: Implantação de linha de recalque, com diâmetro de 250 mm, extensão de 500m. | 04.02 | 1 | Curto Prazo-entre 2015 e 2018 | 305.000,00 | 2015 — 76.250,00 2016 — 76.250,00 2017 — 76.250,00 2018 — 76.250,00
|  |  |  | . OSL: Reformas gerais nas estruturas físicas da elevatória, de modo a adequar a mesma as intervenções realizadas. | 04.02 | 1 | Curto Prazo-entre 2015 e 2018 | 15.000,00 | 2015 — 3.750,00 2016 — 3.750,00 2017 — 3.750,00 2018 — 3.750,00
|  |  | TRATAMENTO | . OEL: Implantação de um novo módulo na ETE existente, com ampliação de 10 Us, totalizando uma capacidade máxima de 53 Us. | 04.03 | 24 | Curto Prazo-entre 2015 e 2018 | . 450030,00 | 2015 —112.500,00 2016 —112.500,00 2017 —112.500,00 2018 —112.500,00
Espírito Santo do Pinhal (Sede) | Plano Municipal de Saneamento Básico | Esgot. Sanitário | REDE COLETORA | •implantação de aproximadamente 9 km de novas redes e 930 ligações para atendimento ao crescimento vegetativo das populações. | 04.02 | 1 | Longo Prazo entre 2015 e 2034 | 3.600.000,00 | 2015 a 2034- 180.000,00/ano
|  |  | COLETORES | •substituição de trechos dos coletores 8 e 9. Coletor 8 — 250mm — 400m Coletor 9 — 200mm- 550m. | 04.02 | 1 | Médio Prazo entre 2015 e 2022 | 381.000,00 | 2015 — 95.250,00 2016 — 95.250,00 2017 — 95.250,00 2018 — 95.250,00
|  |  | EMISSÁRIO | •reforma do emissário final e implantação de nova linha paralela. | 04.02 | 1 | Curto Prazo entre 2015 e 2018 | 445.000,00 | 2015 a 2018- 111.250,00/ano
|  |  | ESTAÇÕES ELEVATÓRIAS | •Substituição da EEE e linha de recalque do Jd. do Trevo. | 04.02 | 1 | Médio Prazo entre 2015 e 2022 | 152.000,00 | 2015 a 2022-19.000,00/ano
|  |  | ESTAÇÃO DE TRATAMENTO | •ampliação e adequação da ETE, implantação de RAFA e transformação das lagoas em unidades de polimento. Capacidade de 100 L/s. | 04.03 | 24 | Curto Prazo entre 2015 e 2018 | 4.600.000,00 | 2015 a 2018- 1.150.000,00/ano
Estiva Gerbi (sede) | Plano Municipal de Saneamento Básico | Esgot. Sanitário | ENCAMINHAMENTO | •OSE: Implantação de aproximadamente 6,1 km de novas redes e 1.000 ligações para atendimento ao crescimento vegetativo da população; •OSE: Elaboração do cadastro técnico do sistema de esgotamento sanitário, em meio digital. | 04.02 | 1 | Longo Prazo- entre 2015 e 2034 | 2.700.000,00 | 2015 a 2034 135.000,00/ano
|  |  |  | •OSE: Substituição das tubulações problemáticas de coleta, cerca de 6,8 km de rede (estimada como 20% da extensão total). | 04.02 | 1 |  | 2.000.000,00 | 2015 a 2034 100.000,00/ano
|  |  | ENCAMINHAMENTO; ELEVAÇÃO DE ESGOTO BRUTO; E TRATAMENTO | •OSL: Implantação de Coletores Tronco, duas EEEs, duas LR's e ETE com capacidade nominal de 29,07 L/s, conforme projeto do Programa Água Limpa. | 04.02 | 1 | Emergencial — entre 2015 e 2016 | 10.087.808,7914
Estiva Gerbi (Área Rural) | Plano Municipal de Saneamento Básico | Esgot. Sanitário | ENCAMINHAMENTO | •OSE: Implantação de aproximadamente 500 m de redes e 35 ligações, para atendimento às população atual do bairro; •OSE: Elaboração do cadastro técnico do sistema de esgotamento sanitário, em meio digital. | 04.02 | 1 | Emergencial — entre 2015 e 2016 | 200.000,00 | 2015 — 100.000,00 2016 — 100.000,00
|  |  |  | •OSE: Implantação de aproximadamente 500 m de redes e 35 ligações, referentes ao crescimento vegetativo do bairro; •OSE: Elaboração do cadastro técnico do sistema de esgotamento sanitário, em meio digital. | 04.02 | 1 | Longo Prazo- entre 2015 e 2034 | 200.000,00 | 2015 a 2034 10.000,00,00/ano
|  |  | TRATAMENTO | •OSL: Implantação de ETE com capacidade nominal mínima de 0,64 L/s. | 04.03 | 24 | Emergencial - entre 2015 e 2016 | . 35.000,00 | 2015 — 17.500,00 2016 — 17.500,00
Guariba (Sede) | Plano Municipal de Saneamento Básico | Esgot. Sanitário | ENCAMINHAMENTO | •OSE: Implantação de aproximadamente 7,2 Km de novas redes e 2320 ligações para atendimento ao crescimento vegetativo das populações; •OSE: Elaboração do cadastro técnico do sistema de esgotamento sanitário, em meio digital. •OSE: Substituição de 600 ramais de 100 mm por novos de PVC de 100 mm de diâmetro (Conforme PMSB-2011). | 04.02 | 1 | Longo Prazo - entre 2015 e 2034 | . 4340.000,00 | 2015 a 2034 R$ 217.000,00/ano
|  |  |  | •OSE: Substituição de 3 km de rede coletora, em função da idade avançada e consequentes desgastes (Conforme PMSB- 2011). | 04.02 | 1 | Médio Prazo - entre 2015 e 2022 | 93000000 , . | 2015 a 2022 R$ 116.250,00/ano
|  |  |  | •OSL: Ampliação de 1,5 km de coletor tronco 3 (Conforme PMSB-2011). •OSL: Substituição do coletor tronco 2 por um novo com diâmetro de 250 mm (Conforme PMSB-2011). | 04.02 | 1 | Curto Prazo - entre 2015 e 2018 | 1.680.000,00 | 2015-R$ 840.000,00 2016-R$ 840.000,00
Guatapará (Sede) | Plano Municipal de Saneamento Básico | Esgot. Sanitário | REDE COLETORA | •OSE: Implantação de aproximadamente 10,0 km de redes de distribuição (linhas principais e secundárias) e 550 novas ligações, de acordo com o crescimento vegetativo das populações e novos loteamentos. •MNE: Elaboração do cadastro técnico do sistema de esgotamento sanitário, em meio digital. | 04.02 | 1 | Longo Prazo -entre 2015 e 2034 | . 3550.000,00 | 2015 a 2034- 'I 77.500,00/ano
|  |  | EMISSÁRIOS | •OSL: Implantação do emissário que levará o esgoto tratado até o Rio Mogi Guaçu, extensão total de 1.900 m (Programa Água Limpa). | 04.02 | 1 | Curto Prazo - entre 2015 e 2018 | Verba já existente — Programa Água Limpa.
|  |  | LINHA DE RECALQUE | •OSL: Implantação da linha de recalque da EEE1 até a ETE, extensão total de 2.800 m (Programa Água Limpa). | 04.02 | 1 | Curto Prazo - entre 2015 e 2018 | Verba já existente — Programa Água Limpa.
|  |  | ESTAÇÕES ELEVATÓRIAS | •OSL: Implantação da EEE1, que irá recalcar os efluentes do emissário principal até a ETE (Programa Água Limpa). | 04.02 | 1 | Curto Prazo -entre 2015 e 2018 | Verba já existente — Programa Água Limpa.
|  |  | ESTAÇÃO DE TRATAMENTO | •OSL: Implantação da ETE1 responsável por tratar o esgoto proveniente do Distrito Sede com capacidade 23,4 L/s (Programa Água Limpa). máxima de 23, •MNE: Treinamento constante de operadores e técnicos responsáveis pela operação e manutenção do sistema. | 04.03 | 24 | Curto Prazo - entre 2015 e 2018 | Verba já existente — Programa Água Limpa.
Itapira (Sede, Barão Ataliba Nogueira, Eleutério e Bairro Ponte Nova) | Plano Regional Integrado de Saneamento Básico | Esgot. Sanitário | SISTEMA DE ENCAMINHAMENTO | Implantação de rede e de ligações para atender o crescimento vegetativo | 04.02 | 1 | Longo Prazo (2015- 2034)
|  |  | SISTEMA DE TRATAMENTO | Implantação de 4,7 km de emissário e interceptor | 04.03 | 24 | Médio Prazo (2015- 2022)
Jaboticabal (Sede) | Plano Regional Integrado de Saneamento Básico | Esgot. Sanitário | ENCAMINHAMENTO | •OSE: Implantação de aproximadamente 8 km de novas redes e 735 ligações para atendimento ao crescimento vegetativo das populações; •OSE: Elaboração do cadastro técnico do sistema de esgotamento sanitário, em meio digital. | 04.02 | 1 | Longo Prazo-entre 2015 e 2034 | 3.100.000,00 .., | 2015 a 2034 155.000,00/ano
|  |  | TRATAMENTO | •Oi SL: Ampliação da ETE Jaboticabal, com implantação de um novo módulo com capacidade de 30 L/s. | 04.03 | 24 | Emergencial- entre 2015 e 2016 | 1.410.000,00 | 2015 — 705.000,00 2016 — 705.000,00
|  |  |  | •OSL: Reformas estruturais na ETE Jaboticabal. | 04.03 | 24 | Médio prazo- entre 2015 e 2022 | 4.000.000,00 | 2015 a 2022 500.000,00/ano
Jaboticabal (Córrego Rico) | Plano Municipal de Saneamento Básico | Esgot. Sanitário | ENCAMINHAMENTO | •OSE: Implantação de aproximadamente 200 m de novas redes e 18 ligações para atendimento ao crescimento vegetativo das populações; p., •OSE: Elaboração do cadastro técnico do sistema de esgotamento sanitário, em meio digital. | 04.02 | 1 | Longo Prazo-entre 2015 e 2034 | 80.000,00 | 2015 a 2034 4.000,00/ano
Jaboticabal (Lusitânia) | Plano Municipal de Saneamento Básico | Esgot. Sanitário | ENCAMINHAMENTO | •OSE: Implantação de aproximadamente 100 m de novas redes e 10 ligações para atendimento ao crescimento vegetativo das populações; •OSE: Elaboração do cadastro técnico do sistema de esgotamento sanitário, em meio digital. | 04.02 | 1 | Longo Prazo-entre 2015 e 2034 | 40.000,00 | 2015 a 2034 2.000,00/ano
Leme (Sede) | Plano Municipal de Saneamento Básico | Esgot. Sanitário | ENCAMINHAMENTO | . OSE: Substituição das tubulações em manilhas de barro, cerca de 20 km de rede, por tubulações de PVC. | 04.02 | 1 | Longo Prazo-entre 2015 e 2034 | 6.000.000,00 | 2015 a 2034 300.000,00/ano
|  |  |  | . OSE: implantação do Coletor Tronco Parque Narciso Martim, com cerca de 1,6 km de extensão conforme Planejamento Estratégico da SAECIL. | 04.02 | 1 | Emergencial — entre 2015 e 2016 | 3.000.000,00 | 2015 — 1.500.000,00 2016— 1.500.000,00
|  |  | TRATAMENTO | . OSL: Implantação de uma unidade de desidratação do lodo da ETE. | 04.03 | 24 | Médio Prazo - entre 2018 e 2022 | . , 22000000 | 2015 — 110.000,00 2016 — 110.000,00
Leme (Bairro Taquari Ponte) | Plano Municipal de Saneamento Básico | Esgot. Sanitário | ENCAMINHAMENTO | •OSE: implantação de aproximadamente 400 m de novas redes e 80 ligações para atendimento ao crescimento vegetativo das populações; . OSE: elaboração do cadastro técnico do sistema de esgotamento sanitário, em meio digital. | 04.02 | 1 | Longo Prazo-entre 2015 e 2034 | 190.000,00 | 2015 a 2034 9.500,00/ano
|  |  |  | . OSE: Substituição de parte das tubulações antigas, cerca de 1 km de rede, por tubulações de PVC. | 04.03 | 24 | Emergencial — entre 2015 e 2016 | 30000000 . , | 2015 — 150.000,00 2016 — 150.000,00
|  |  | TRATAMENTO | •OSL: Implantação de ETE com capacidade nominal mínima de 2,5 Lis, em substituição à existente. | 04.03 | 24 | Emergencial — entre 2015 e 2016 | 200.000,00 | 2015 — 100.000,00 2016— 100.000,00
Leme (Bairro Taquari Bairro) | Plano Municipal de Saneamento Básico | Esgot. Sanitário | ENCAMINHAMENTO | •OSE: implantação de aproximadamente 200 m de novas redes e 40 ligações para atendimento ao crescimento vegetativo das populações; •OSE: elaboração do cadastro técnico do sistema de esgotamento sanitário, em meio digital. | 04.02 | 1 | Longo Prazo-entre 2015 e 2034 | 100.000,00 | 2015 a 2034 5.000,00/ano
|  |  |  | . OSE: Substituição de parte das tubulações antigas, cerca de 1 km de rede, por tubulações de PVC. | 04.02 | 1 | Emergencial — entre 2015 e 2016 | 300.000,00 | 2015 — 150.000,00 2016 — 150.000,00
|  |  |  | . OSE: Implantação de uma EEE adequada, em substituição ao sistema de bombeamento instalado em PV. | 04.02 | 1 | Emergencial — entre 2015 e 2016 | 100.000,00 00000, | 2015 — 100.000,00 2016 — 100.000,00
|  |  | TRATAMENTO | . OSL: Implantação de ETE com capacidade nominal minima de 1,1 Us. | 04.03 | 24 | Emergencial — entre 2015 e 2016 | . , 20000000 | 2015 — 100.000,00 2016— 100.000,00
Leme (Bairro Cajú) | Plano Municipal de Saneamento Básico | Esgot. Sanitário | ENCAMINHAMENTO | •OSE: implantação de aproximadamente 300 m de novas redes e 60 ligações para atendimento ao crescimento vegetativo das populações; . OSE: elaboração do cadastro técnico do sistema de esgotamento sanitário, em meio digital. | 04.02 | 1 | Longo Prazo-entre 2015 e 2034 | 150.000,00 | 2015 a 2034 7.500,00/ano
|  |  |  | •OSE: Substituição de parte das tubulações antigas, cerca de 1 km de rede, por tubulações de PVC. | 04.02 | 1 | Emergencial — entre 2015 e 2016 | 300000,00 . | 2015 — 150.000,00 2016 — 150.000,00
|  |  | TRATAMENTO | . OSL: Implantação de ETE com capacidade nominal mínima de 2,0 1/s, em substituição à existente. | 04.03 | 24 | Emergencial — entre 2015 e 2016 | 200.000,00 | 2015 — 100.000,00 2016 — 100.000,00
Leme (Bairro Ibicatu) | Plano Municipal de Saneamento Básico | Esgot. Sanitário | ENCAMINHAMENTO | •OSE: implantação de aproximadamente 200 m de novas redes e 30 ligações para atendimento ao crescimento vegetativo das populações; •OSE: elaboração do cadastro técnico do sistema de esgotamento sanitário, em meio digital. | 04.02 | 1 | Longo Prazo-entre 2015 e 2034 | 90.000,00 | 2015 a 2034 4.500,00/ano
|  |  |  | •OSE: Substituição de parte das tubulações antigas, cerca de 1 km de rede, por tubulações de PVC. | 04.02 | 1 | Emergencial — entre 2015 e 2016 | 300000,00 . | 2015 — 150.000,00 2016 — 150.000,00
|  |  | TRATAMENTO | •OSL: Implantação de ETE com capacidade nominal mínima de 1,1 Lis, em substituição à existente. | 04.03 | 24 | Emergencial — entre 2015 e 2016 | 200.000,00 | 2015 — 100.000,00 2016 — 100.000,00
Lindóia (Sede) | Plano Municipal de Saneamento Básico | Esgot. Sanitário | REDE COLETORA | •Implantação de aproximadamente 18,0 km de novas redes e 1300 ligações para atendimento ao crescimento vegetativo das populações. | 04.02 | 1 | Longo Prazo-entre 2015 e 2034 | 7.000.000,00 | 2015 a 2034- 350.000,00/ano
|  |  | EMISSÁRIOS | •Implantação dos emissários do Córrego Monjolo, a saber: EMP1, EMP2, EMP3, extensão total de 2.127m, vários materiais. | 04.02 | 1 | Curto Prazo- entre 2015 e 2018 | Verba já existente FEHIDRO | -
|  |  | INTERCEPTORES | •Substituição de trechos dos interceptores margem direita e esquerda do Rio do Peixe, diâmetro 300mm, material PVC, extensão estimada total de 3.000m | 04.02 | 1 | Médio Prazo- entre 2015 e 2022 | 1.500.000,00 | 2015 -187.500,00 2016 -187.500,00 2017 -187.500,00 2018 -187.500,00 2019 -187.500,00 2020 -187.500,00 2021 -187.500,00 2022 -187.500,00
|  |  | ESTAÇÕES ELEVATÓRIAS | •Instalação de geradores de emergência nas estações elevatórias EEE1, 2 e 3, incluindo-se todas as adequações necessárias nas áreas civil, hidromecânica e elétrica | 04.02 | 1 | Médio Prazo-entre 2015 e 2022 | 160000,00 . | 2015 - 20.000,00 2016 - 20.000,00 2017 - 20.000,00 2018 - 20.000,00 2019 - 20.000,00 2020 - 20.000,00 2021 - 20.000,00 2022 - 20.000,00
|  |  | ESTAÇÃO DE TRATAMENTO | •Ampliação da ETE Lindóia, com construção do 2° módulo, vazão 13,65 Us, consistindo de dois novos reatores UASB e dois novos Biofiltros Aerados Submersos; asdemais unidades da ETE já foram implantadas com o 1° módulo. | 04.03 | 24 | Curto Prazo- entre 2015 e 2018 | 300000 | 2015 — 75.000,00 2016 — 75.000,00 2017 — 75.000,00 2018 — 75.000,00
Luiz Antônio (Sede) | Plano Municipal de Saneamento Básico | Esgot. Sanitário | ENCAMINHAMENTO | •OSE: implantação de aproximadamente 25 km de novas redes e 1.000 ligações para atendimento ao crescimento vegetativo das populações; •OSE: elaboração do cadastro técnico do sistema de esgotamento sanitário, em meio digital. | 04.02 | 1 | Longo Prazo-entre 2015 e 2034 | 8600000 | 2015 2034 430.000/ano
|  |  |  | •OSE: Substituição de trechos das tubulações das ruas Duque de Caxias, Luiz Rampazzo e Campos Sales. | 04.02 | 1 | Emergencial — entre 2015 e 2016 | 500000 | 2015 — 250.000,00 2016 — 250.000,00
|  |  | TRATAMENTO | •OSL: Implantação de um novo módulo na ETE existente, com ampliação de 15 L/s, totalizando uma capacidade máxima de 30 L/s. | 04.03 | 24 | Emergencial — entre 2015 e 2016 | 700000 | 2015 — 350.000,00 2016 — 350.000,00
|  |  |  | •OSL: Implantação de um novo módulo na ETE existente, com ampliação de 15 L/s, totalizando uma capacidade máxima de 45 L/s. | 04.03 | 24 | Curto Prazo-entre 2015 e 2018 | 700000 | 2015 — 175.000,00 2016 — 175.000,00 2017 — 175.000,00 2018 — 175.000,00
Mogi Guaçu (Sede) | Plano Municipal de Saneamento Básico | Esgot. Sanitário | Sistema de Encaminhamento | implantação de cerca de 55,0 Km de redes coletoras, para atendimento ao crescimento vegetat ivo da população. | 04.02 | 1 | Longo Prazo entre 2015 e 2034 | 14500000
|  |  |  | implantação de 14.879 novas ligações, para atendimento ao crescimento vegetat ivo da população. | 04.02 | 1 | Emergencial/Curto Prazo - entre 205-2018 | 4180000
|  |  |  | substituição de aproximadamente 18,5Km de redes coletoras. | 04.02 | 1 | Emergencial/Curto Prazo - entre 205-2018 | 4860000
|  |  |  | implantação do Emissário Guaçu Mirim e do Coletor Tronco Guaçu Mirim. | 04.02 | 1 | Emergencial/Curto Prazo - entre 205-2018 | 280000
|  |  |  | implantação das elevatórias Guaçu Mirim e Intermediária. | 04.02 | 1 | Emergencial/Curto Prazo - entre 205-2018 | 760000
|  |  |  | ampliação da estação elevatória f inal e do emissário f inal. | 04.02 | 1 | Emergencial/Curto Prazo - entre 205-2018 | 1200000
|  |  | Sistema de Encaminhamento | desat ivação da lagoa anaeróbia da ETE Mogi Guaçu. | 04.03 | 4 | Emergencial/Curto Prazo - entre 205-2018 | 7300000
|  |  |  | implantação do 2º módulo da ETE Mogi Guaçu para atendimento a mais 50.000 habitantes. | 04.02 | 1 | Emergencial/Curto Prazo - entre 205-2018 | 13500000
|  |  |  | implantação do 2º módulo da ETE Ypê para atendimento a mais 50.000 habitantes. | 04.02 | 1 | Emergencial/Curto Prazo - entre 205-2018 | 11300000
Mogi Guaçu - Distrito Martinho Prado Jr e aglomerados | Plano Municipal de Saneamento Básico | Esgot. Sanitário | Sistema de Encaminhamento | implantação de cerca de 1,9 Km de redes coletoras nas duas localidades, para atendimento ao crescimento vegetat ivo da população. | 04.02 | 1 | Longo Prazo entre 2015 e 2034 | 500000
|  |  |  | implantação de novas ligações nas duas localidades - idem. | 04.02 | 1 | Longo Prazo entre 2015 e 2034 | 110000
|  |  | Sistema de Encaminhamento | Implantação de uma ETE t ipo fossa-f ilt ro na Chácara Alvorada, para atendimento a 1.800 habitantes. | 04.02 | 1 | Emergencial/Curto Prazo - entre 205-2018 | 1100000
Mogi Mirim (sede) | Plano Regional Integrado de Saneamento Básico | Esgot. Sanitário | SISTEMA DE ENCAMINHAMENTO | Substituição de 27 km de rede e de 2.700 ligações, implantação de 19,6 km de rede e de 3.250 ligações | 04.02 | 1 | Emergencial/ Curto Prazo (2015-2018)
|  |  |  | Substituição de 27 km de rede e de 2.700 ligações e implantação de 1.500 ligações | 04.02 | 1 | Médio Prazo (2015- 2022)
|  |  |  | Substituição de 30 km de rede e 2.700 ligações e implantação de 13,8 km de rede e de 1.400 ligações | 04.02 | 1 | Longo Prazo (2015- 2034)
|  |  | SISTEMA DE TRATAMENTO | Implantação de novo módulo de 75 L/s na ETE existente | 04.03 | 24 | Emergencial/ Curto Prazo (2015-2018)
Mogi Mirim (Martim Francisco) | Plano Regional Integrado de Saneamento Básico | Esgot. Sanitário | SISTEMA DE ENCAMINHAMENTO | Substituição de 27 km de rede e de 2.700 ligações, implantação de 19,6 km de rede e de 3.250 ligações | 04.02 | 1 | Emergencial/ Curto Prazo (2015-2018)
|  |  |  | Substituição de 27 km de rede e de 2.700 ligações e implantação de 1.500 ligações | 04.02 | 1 | Médio Prazo (2015- 2022)
|  |  |  | Substituição de 30 km de rede e 2.700 ligações e implantação de 13,8 km de rede e de 1.400 ligações | 04.02 | 1 | Longo Prazo (2015- 2034)
|  |  | SISTEMA DE TRATAMENTO | Implantação da ETE com capacidade de 7,08 L/s | 04.02 | 1 | Emergencial/ Curto Prazo (2015-2018)
Mogi Mirim (Bairro Paraíso Cachoeira) | Plano Regional Integrado de Saneamento Básico | Esgot. Sanitário | SISTEMA DE ENCAMINHAMENTO | Substituição de 27 km de rede e de 2.700 ligações, implantação de 19,6 km de rede e de 3.250 ligações | 04.02 | 1 | Emergencial/ Curto Prazo (2015-2018)
|  |  |  | Substituição de 27 km de rede e de 2.700 ligações e implantação de 1.500 ligações | 04.02 | 1 | Médio Prazo (2015- 2022)
|  |  |  | Substituição de 30 km de rede e 2.700 ligações e implantação de 13,8 km de rede e de 1.400 ligações | 04.02 | 1 | Longo Prazo (2015- 2034)
Motuca (Sede) | Plano Municipal de Saneamento Básico | Esgot. Sanitário | REDE COLETORA | •OSE: Implantação de aproximadamente 7,5 km de novas redes e 400 ligações para atendimento ao crescimento vegetativo das populações. •OSE: Elaboração do Cadastro técnico do sistema de esgotamento sanitário, em meio digital. | 04.02 | 1 | Longo Prazo - entre 2015 e 2034 | 2650000 | 2015 a 2034- 132.500,00/ano
|  |  | EMISSÁRIOS | •OSL: Implantação do emissário do Córrego dos Macacos, extensão total de 1.000 m (Programa Água Limpa). | 04.02 | 1 | Curto Prazo - entre 2015 e 2018 | Verba já existente — Programa Água Limpa. | -
|  |  | LINHA DE RECALQUE | •OSL: Implantação da linha de recalque a EEE, extensão total de 1.500 m (Programa Água Limpa) | 04.02 | 1 | Curto Prazo - entre 2015 e 2018 | Verba já existente — Programa Água Limpa. | -
|  |  | ESTAÇÕES ELEVATÓRIAS | •Implantação da EEE1, que irá recalcar os efluentes da ETE do Monte Alegre até a ETE dos Macacos (Programa Água Limpa). | 04.02 | 1 | Curto Prazo - entre 2015 e 2018 | Verba já existente — Programa Água Limpa. | -
|  |  | ESTAÇÃO DE TRATAMENTO | •Aprofundamento, limpeza e impermeabilização das lagoas anaeróbias e facultativas (Programa Água Limpa). | 04.03 | 24 | Curto Prazo - entre 2015 e 2018 | Verba já existente — Programa Água Limpa. | -
|  |  |  | •Implantação de Sistemas de Desinfecção por aplicação de hipoclorito de Sódio (Programa Água Limpa). | 04.03 | 24 | Curto Prazo - entre 2015 e 2018 | Verba já existente — Programa Água Limpa.
Pirassununga (sede) | Plano Municipal de Saneamento Básico | Esgot. Sanitário | ENCAMINHAMENTO | •OSE: implantação de aproximadamente 6 km de novas redes e 2.000 ligações para atendimento ao crescimento vegetativo das populações; •OSE: elaboração do cadastro técnico do sistema de esgotamento sanitário, em meio digital. | 04.02 | 1 | Longo Prazo — entre 2015 e 2034 | 4.000.000,00 200.000,00/ano | 2015 a 2034
|  |  |  | •OSE: Substituição das tubulações antigas de coleta, cerca de 34 km de rede (estimada como 10% da extensão total). | 04.02 | 1 |  | 11000000 | 2015 a 2034 550.000,00/ano
|  |  |  | •OSE: Implantação de um interceptor na zona leste. 6 km. | 04.02 | 1 | Curto Prazo — entre 2015 e 2018 | 3666000 | 2015 — 916.500,00 2016 — 916.500,00 2017 — 916.500,00 2018 — 916.500,00
|  |  |  | •OSL: instalação de um conjunto motobomba na EEE Jardim Verona, para funcionar como reserva. | 04.02 | 1 | Emergencial — entre 2015 e 2016 | . 30000,00 | 2015 — 15.000,00 2016 — 15.000,00
|  |  |  | •OSL: instalação de geradores de emergência nas quatro estações elevatórias do sistema da sede, incluindo-se todas as adequações necessárias nas áreas civil, hidromecânica e elétrica. | 04.02 | 1 | Médio Prazo — entre 2015 e 2022 | . 92000000 , | 2015 a 2022 115.000,00/ano
|  |  | TRATAMENTO | •OSL: implantação da r Etapa da ETE Laranja Azeda. | 04.03 | 24 | Emergencial — entre 2015 e 2016 | 2100000 | 2015 — 1.050.000,00 2016 — 1.050.000,00
|  |  |  | •OSL: implantação da 33 Etapa da ETE Laranja Azeda. | 04.03 | 24 | Médio Prazo- entre 2015 e 2022 | 4000000 | 2015 a 2022 500.000,00/ano
|  |  |  | •OSL: implantação da 43 Etapa da ETE Laranja Azeda. | 04.03 | 24 | Longo Prazo- entre 2015 e 2034 | 2100000 | 2015 a 2034 105.000,00/ano
|  |  |  | •OSL: Implantação de automação na ETE — 13 Etapa. | 04.03 | 24 | Emergencial — entre 2015 e 2016 | 427000 | 2015 — 213.500,00 2016 — 213.500,00
|  |  |  | •OSL: Implantação de automação na ETE — r Etapa. | 04.03 | 24 | Longo Prazo- entre 2015 e 2034 | 427000 | 2015 a 2034 21.350,00/ano
Pirassununga (Cachoeira de Emas) | Plano Municipal de Saneamento Básico | Esgot. Sanitário | ENCAMINHAMENTO | •OSE: implantação de aproximadamente 2 km de novas redes e 400 ligações para atendimento ao crescimento vegetativo das populações; •OSE: elaboração do cadastro técnico do sistema de esgotamento sanitário, em meio digital. | 04.02 | 1 | Longo Prazo — entre 2015 e 2034 | 1000000 | 2015 a 2034 50.000,00/ano
|  |  |  | •OSE: Substituição das tubulações antigas de coleta, cerca de 2 km de rede (estimada como 10% da extensão total). | 04.02 | 1 | Médio Prazo — entre 2015 e 2022 | 600000 | 2015 — 75.000,00 2016 — 75.000,00 2017 — 75.000,00 2018 — 75.000,00 2019 — 75.000,00 2020 — 75.000,00 2021 — 75.000,00 2022 — 75.000,00
|  |  |  | •OSL: instalação de geradores de emergéncia nas trés estações elevatórias, incluindo-se todas as adequações necessárias nas áreas civil, hidromecànica e elétrica. | 04.02 | 1 | Médio Prazo — entre 2015 e 2022 | 120000 | 2015 a 2022 15.000,00/ano
|  |  | TRATAMENTO | • •OSL: Melhorias e duplicação da ETE Santa Fé. A nova capacidade nominal será de 24 Us. Juntamente deverá ser feito estudo de avaliação de novo local de implantação. | 04.03 | 24 | Emergencial — entre 2015 e 2016 | 600000 | 2015 — 150.000,00 2016 — 150.000,00 2017 — 150.000,00 2018 — 150.000,00
|  |  |  | •OSL: instalação de geradores de emergéncia nas trés estações elevatórias, incluindo-se todas as adequações necessárias nas áreas civil, hidromecánica e elétrica. | 04.03 | 24 | , . Médio Prazo-entre 2015 e 2022 | 60000 | 2015 a 2022 7.500,00/ano
|  |  |  | •OSL: Implantação de automação na ETE. | 04.03 | 24 | Médio Prazo-entre 2015 e 2022 | 40992 | 2015 a 2022 5.124,00/ano
Pitangueiras (Sede) | Plano Municipal de Saneamento Básico | Esgot. Sanitário | ENCAMINHAMENTO | •OSE: Implantação de aproximadamente 8 km de novas redes e 1.387 ligações para atendimento ao crescimento vegetativo das populações; •OSE: Elaboração do cadastro técnico do sistema de esgotamento sanitário, em meio digital. | 04.02 | 1 | Longo Prazo-entre 2015 e 2034 | 3700000 | 2015 a 2034 185.000,00/ano
|  |  |  | •OSE: Implantação de emissário de esgoto bruto para complementação do sistema de esgotamento, conforme projeto existente. | 04.02 | 1 | Curto Prazo — entre 2015 e 2018 | 15. 00000 300. , | 2015 — 3.825.000,00 2016 — 3.825.000,00 2017 — 3.825.000,00 2018 — 3.825.000,00
|  |  |  | • OSL: Implantação da EEE Final, responsável por recalcar todo o esgoto a ETE, conforme projeto existente. | 04.02 | 1 | Curto Prazo — entre 2015 e 2018
|  |  |  | •OSE: Implantação de emissário de recalque, associado à EEE Final, conforme projeto existente. | 04.02 | 1 | Curto Prazo — entre 2015 e 2018
|  |  | TRATAMENTO | •OSL: Implantação da ETE Pitangueiras, com capacidade de 76 L/s, conforme projeto existente. | 04.03 | 24 | Curto Prazo — entre 2015 e 2018
|  |  |  | •OSE: Implantação do emissário de esgoto tratado, conforme projeto existente. | 04.03 | 24 | Curto Prazo — entre 2015 e 2018
Pitangueiras (Ibitiúva) | Plano Municipal de Saneamento Básico | Esgot. Sanitário | ENCAMINHAMENTO | •OSE: Implantação de aproximadamente 1 km de novas redes e 173 ligações para atendimento ao crescimento vegetativo das populações; •OSE: Elaboração do cadastro técnico do sistema de esgotamento sanitário, em meio digital. | 04.02 | 1 | 2015 e 2034 Longo Prazo-entre | 460000 | 2015 a 2034 23.000,00/ano
|  |  | TRATAMENTO | •OSL: Ampliação e adequação da ETE existente, para uma contribuição média de 10 L/s. | 04.03 | 24 | Curto Prazo — entre 2015 e 2018 | 450000,00 . | 2015 — 112.500,00 2016- 112.500,00 2017 — 112.500,00 2018 — 112.500,00
Ponta (sede) | Plano Municipal de Saneamento Básico | Esgot. Sanitário | ENCAMINHAMENTO | •OSE: Implantação de aproximadamente 8,1km de novas redes e 4.800 ligações para atendimento ao crescimento vegetativo das populações; •OSE: Elaboração/atualização do cadastro técnico do sistema de esgotamento sanitário, em meio digital. | 04.02 | 1 | Longo Prazo-entre 2015 e 2034 | 6.570.000,00 | 2015 a 2034 328.500,00/ano
|  |  |  | •OSL: Instalação das unidades faltantes (conjunto motobomba), nas duas EEEs, englobando parte civil, elétrica, automação, arquitetura/paisagismo. •OSL: Instalação de gerador de emergência nas três EEEs, incluindo-se todas as adequações necessárias nas áreas civil, hidromecânica e elétrica. | 04.02 | 1 | Curto Prazo-entre 2015 e 2018 | . 328000,00 | 2015 — 82.000,00 2016 — 82.000,00 2017 — 82.000,00 2018 — 82.000,00
Ponta (Cândia) | Plano Municipal de Saneamento Básico | Esgot. Sanitário | ENCAMINHAMENTO | •OSE: Implantação de aproximadamente 0,8 km de novas redes e 300 ligações para atendimento ao crescimento vegetativo das populações; •OSE: Elaboração/atualização do cadastro técnico do sistema de esgotamento sanitário, em meio digital. | 04.02 | 1 | Longo Prazo-entre 2015 e 2034 | 510.000,00 | 2015 a 2034 25.500,00/ano
|  |  | TRATAMENTO | •OSL: Implantação de um sistema de tratamento de esgoto para atender o Distrito. •MNE: Treinamento constante de operadores e técnicos responsáveis pela operação e manutenção do sistema. | 04.03 | 24 | Emergencial — entre 2015 e 2016 | 350000,00 . | 2015 — 175.000,00 2016 — 175.000,00
Pontal (Bairro Vila Walter Becker) | Plano Municipal de Saneamento Básico | Esgot. Sanitário | ENCAMINHAMENTO | •OSE: Implantação de aproximadamente 0,5 km de novas redes e 58 ligações para atendimento ao crescimento vegetativo das populações; •OSE: Elaboração/atualização do cadastro técnico do sistema de esgotamento sanitário, em meio digital. | 04.02 | 1 | Longo Prazo-entre 2015 e 2034 | 210.000,00 | 2015 a 2034 10.500,00/ano
|  |  | TRATAMENTO | •OSL: Implantação de um sistema de tratamento de esgoto para atender o Distrito. | 04.03 | 24 | Emergencial — entre 2015 e 2016 | 60.000,00 | 2015 — 30.000,00 2016 — 30.000,00
|  |  |  | •MNE: Treinamento constante de operadores e técnicos responsáveis pela operação e manutenção do sistema. | 04.03 | 24 | Longo Prazo-entre 2015 e 2034
Porto Ferreira (Sede) | Plano Municipal de Saneamento Básico | Esgot. Sanitário | SISTEMA DE ENCAMINHAMENTO | Implantação de 90 km de rede e de 2.739 ligações | 04.02 | 1 | Longo Prazo (2015- 2034)
|  |  | SISTEMA DE TRATAMENTO | Ampliação da ETE Santa Rosa para 13,44 L/s ou implantação de nova ETE, implantação de emissários e coletores troncos | 04.03 | 24 | Longo Prazo (2015- 2034)
Pradópolis (Sede) | Plano Municipal de Saneamento Básico | Esgot. Sanitário | REDE COLETORA | •OSE: Implantação de aproximadamente 20,0 Km de novas redes e 2.500 ligações para atendimento ao crescimento vegetativo das populações. MNE: Elaboração do cadastro técnico dos sistema de esgotamento sanitário, em meio digital | 04.02 | 1 | Longo Prazo entre 2015 e 2034 | 8.280.000,00 | 2015 a 2034- 132.500,00/ano
|  |  | REDE COLETORA | •OSE: Substituição de 9,0 km de linha antiga e com problemas de entupimento (20 % da extensão total da rede). | 04.02 | 1 | Emergencial entre 2015 e 2016 | 2.770.000,00 2015 | 1.335.000,002016-R$ 1.335.000.00
|  |  | EMISSÁRIOS | •OSL: Implantação do emissário final com extensão total de 40 m (Programa Água Limpa). | 04.02 | 1 | Curto Prazo entre 2015 e 2018 | Verba já existente — Programa Água Limpa. | -
|  |  | LINHA DE RECALQUE | •OSL: Implantação da linha de recalque com extensão total de 2.700 m (Programa Água Limpa). | 04.02 | 1 | Curto Prazo entre 2015 e 2018 | Verba já existente — Programa Água Limpa. | -
|  |  | ESTAÇÕES ELEVATÓRIAS | •OSL: Implantação de uma EEE, que irá recalcar os efluentes coletados à ETE nova (Programa Água Limpa). | 04.02 | 1 | Curto Prazo entre 2015 e 2018 | Verba já existente — Programa Água Limpa. | -
|  |  | ESTAÇÃO DE TRATA MENTO | •OSL: Implantação de uma nova ETE com um conjunto de lagoas (anaeróbia, facultativa e de maturação) com sistema de tratamento preliminar com duas grades de barras (média e fina) e duas caixas de areia do tipo canal (uma de reserva), além de um medidor de vazão do tipo calha Parshall (Programa Água Limpa). | 04.03 | 24 | Curto Prazo entre 2015 e 2018 | Verba já existente — Programa Água Limpa. | -
Rincão (Sede) | Plano Municipal de Saneamento Básico | Esgot. Sanitário | ENCAMINHAMENTO | •OSE: Implantação de aproximadamente 1,5 km de novas redes e 55 ligações para atendimento ao crescimento vegetativo das populações; •OSE: Elaboração/atualização do cadastro técnico do sistema de esgotamento sanitário, em meio digital. | 04.02 | 1 | Longo P razo-entre 2015 e 2034 | . 510.000,00 | 2015 a 2034 25.500,00/ano
|  |  |  | •OSL: Implantação de 3 estações elevatórias, conforme projeto existente. •OSE: Implantação dos respectivos emissários por recalque, conforme projeto existente. | 04.02 | 1 | Curto Prazo-entre 2015 e 2018 | 10.200.000,00 (1) | 2015 — 2.550.000,00 2016 — 2.550.000,00 2017 — 2.550.000,00 2018 — 2.550.000,00
|  |  | TRATAMENTO | •OSL: Implantação de estação de tratamento de esgotos, conforme projeto existente. | 04.03 | 24 | Curto Prazo-entre 2015 e 2018
|  |  |  | •OSL: Implantação do emissário de esgoto tratado, conforme projeto existente. | 04.03 | 24 | Curto Prazo-entre 2015 e 2018
Rincão (Taquaral) | Plano Municipal de Saneamento Básico | Esgot. Sanitário | ENCAMINHAMENTO | •OSE: Implantação de aproximadamente 0,1 km de novas redes e 5 ligações para atendimento ao crescimento vegetativo das populações; •OSE: Elaboração/atualização do cadastro técnico do sistema de esgotamento sanitário, em meio digital. | 04.02 | 1 | Longo P razo-entre 2015 e 2034 | 35.000,00 . | 2015 a 2034 1.750,00/ano
|  |  |  | •OSL: Instalação das unidades faltantes (conjunto motobomba), na EEE taquaral, englobando parte civil, elétrica, automação, arquitetura/paisagismo; | 04.02 | 1 | Emergencial — entre 2015 e 2016 | 12.000,00 | 2015 — 6.000,00 2016 — 6.000,00
|  |  |  | •OSL: Instalação de gerador de emergência na estação elevatória EEE Taquaral, incluindo-se todas as adequações necessárias nas áreas civil, hidromecánica e elétrica | 04.02 | 1 | Emergencial — entre 2015 e 2016 | 80.000,00 | 2015 — 40.000,00 2016 — 40.000,00
Santa Cruz da Conceição (Sede) | Plano Municipal de Saneamento Básico | Esgot. Sanitário | ENCAMINHAMENTO | •OSE: implantação de aproximadamente 4 km de novas redes e 250 ligações para atendimento ao crescimento vegetativo das populações. •OSE: elaboração do cadastro técnico do sistema de esgotamento sanitário, em meio digital. | 04.02 | 1 | Longo Prazo - entre 2015 e 2034 | 1.500.000,00 | 2015 a 2034 75.000,00/ano
|  |  |  | •OSL: instalação de geradores de emergência nas estações elevatórias EEE Final, EEE CLT, EEE Piriquitão, EEE Jd. Andreia, incluindo-se todas as adequações necessárias nas áreas civil, hidromecánica e elétrica. | 04.02 | 1 | Médio Prazo - entre 2015 e 2022 | 320 000 00 ., | 2015 — 40.000,00 2016 — 40.000,00 2017 — 40.000,00 2018 — 40.000,00 2019 — 40.000,00 2020 — 40.000,00 2021 — 40.000,00 2022 — 40.000,00
|  |  |  | •OSL: Instalação das unidades faltantes (conjunto motobomba), nas EEE Jd. Andreia e EEE Final, englobando parte civil, elétrica, automação, arquitetura/paisagismo. | 04.02 | 1 | Curto Prazo- entre 2015 e 2018 | 30.000,00 | 2015 — 7.500,00 2016 — 7.500,00 2017 — 7.500,00 2018 — 7.500,00
|  |  |  | •OSL: reformas gerais nas estruturas físicas das elevatórias, como construção de casas de bombas e isolamento das áreas, incluindo o fechamento do poço de sucção da EEE Piriquitão. | 04.02 | 1 |  | 60.000,00 | 2015— 15.000,00 2016 — 15.000,00 2017 — 15.000,00 2018 — 15.000,00
|  |  |  | •OSL: caso se confirme a vazão bombeada na EEE Pidquitão, deve-se substituir a LR3 por outra de diâmetro 150 mm. | 04.02 | 1 | Curto Prazo- entre 2015 e 2018 | 300.000,00 | 2015 — 75.000,00 2016 — 75.000,00 2017 — 75.000,00 2018 — 75.000,00
|  |  | TRATAMENTO | . OSL: Reformas na unidade. | 04.03 | 24 | Médio Prazo — entre 2015 e 2022 | 320.000,00 | 2015 a 2022 — 40.000,00
Santa Cruz da Conceição (Bairro Paraíso) | Plano Municipal de Saneamento Básico | Esgot. Sanitário | ENCAMINHAMENTO | •OSE: implantação de aproximadamente 3,6 km de redes coletoras e 116 ligações para atendimento a população atual e referente ao crescimento vegetativo; •OSE: elaboração do cadastro técnico do sistema de esgotamento sanitário, em meio digital. | 04.02 | 1 | Longo Prazo-entre 2015 e 2034 | 320.000,00 | 2015 a 2034 16.000,00/ano
|  |  |  | . OSL: implantação de elevatória com capacidade de 2,3 Us, com CMB reserva e gerador. | 04.02 | 1 | Curto Prazo- entre 2015 e 2018 | 91.000,00 | 2015 — 22.750,00 2016 — 22.750,00 2017 — 22.750,00 2018 — 22.750,00
|  |  |  | •OSE: implantação de emissário de recalque com extensão de 670 m, em PVC e diâmetro de 100 mm. | 04.02 | 1 | Curto Prazo- entre 2015 e 2018 | 60.000,00 | 2015 — 15.000,00 2016 — 15.000,00 2017 — 15.000,00 2018 — 15.000,00
|  |  | TRATAMENTO | •OSL: implantação de ETE, por reator UASB, com capacidade de 3,5 Us. | 04.03 | 24 | Curto Prazo- entre 2015 e 2018 | 490.000,00 | 2015 — 122.500,00 2016 —122.500,00 2017 — 122.500,00 2018 — 122.500,00
|  |  |  | •OSL: implantação do emissário para lançamento do efluente tratado com extensão de 265 m, em PVC de 150 mm. | 04.03 | 24 | Curto Prazo- entre 2015 e 2018 | 25.000,00 | 2015 — 6.250,00 2016 — 6.250,00 2017 — 6.250,00 2018 — 6.250,00
Santa Cruz das Palmeiras (Sede) | Plano Municipal de Saneamento Básico | Esgot. Sanitário | ENCAMINHAMENTO | • •OSE: Substituição de toda a rede coletora existente, cerca de 100 km, por novas em PVC. | 04.02 | 1 | Longo Prazo-entre 2015 e 2034 | 31.000.000,00 | 2015 a 2034 1.550.000,00/ano
|  |  |  | •OSE: implantação de aproximadamente 32 km de novas redes e 2.168 ligações para atendimento ao crescimento vegetativo das populações; •OSE: elaboração do cadastro técnico do sistema de esgotamento sanitário, em meio digital. | 04.02 | 1 | Longo Prazo entre 2015 e 2034 | 11.700.000,00 | 2015 a 2034 585.000,00/ano
Santa Lúcia (Sede) | Plano Municipal de Saneamento Básico | Esgot. Sanitário | ENCAMINHAMENTO | •OSE: Implantação de aproximadamente 6' 0 Km de novas redes e 419 ligações para atendimento ao crescimento vegetativo das populações, conforme PMSB-2011. | 04.02 | 1 | Longo Prazo-entre 2015 e 2034 | 1.400.000,00 | 2015 a 2034 70.000,00/ano
|  |  |  | • •OSE: Elaboração do cadastro técnico do sistema de esgotamento sanitário, em meio digital, conforme PMSB-2011. | 04.02 | 1 | Longo Prazo-entre 2015 e 2034 | 30.000,00 | 2015 a 2034 1.500,00/ano
|  |  |  | •OSE: Substituição de 8,9 km de rede coletora, em função da idade avançada e consequentes desgastes, conforme PMSB-2011. | 04.02 | 1 | Longo Prazo-entre 2015 e 2034 | 1.800000,00 | 2015 a 2034 90.000,00/ano
|  |  |  | •OSL: Substituição de 404 ligações domiciliares, em função da idade avançada e consequentes desgastes, conforme PMSB-2011. | 04.02 | 1 | Longo Prazo-entre 2015 e 2034 | 190.000,00 | 2015 a 2034 9.500,00/ano
|  |  | TRATAMENTO | •OSL: Obras de adequação das lagoas da ETE Ponte Alta, visando melhoria da eficiência, conforme PMSB-2011. | 04.03 | 24 | Curto prazo — entre 2015 e 2018 | 660.000,00 | 2015 — 165.000,00 2016 — 165.000,00 2017 — 165.000,00 2018 — 165.000,00
Santa Rita do Passa Quatro (Sede) | Plano Municipal de Saneamento Básico | Esgot. Sanitário | ENCAMINHAMENTO | . OSE: Substituição de toda a rede coletora existente, cerca de 122 km, por novas em PVC. . OSE: elaboração do cadastro técnico do sistema de esgotamento sanitário, em meio digital; | 04.02 | 1 | Longo Prazo-entre 2015 e 2034 | 00000 40. 000. , | 2015 a 2034 2.000.000,00/ano
|  |  |  | . OSE: Substituição do CT-2 (600 m) por outro, com tubulação em PVC. | 04.02 | 1 | Emergencial — entre 2015 e 2016 | 200.000,00 | 2015 —100.000,00 2016 — 100.000,00
|  |  |  | . OSE: Substituição de trecho do CT-1 (800 m) por outro com tubulação em PVC. | 04.02 | 1 | Emergencial — entre 2015 e 2016 | 260.000,00 | 2015 — 130.000,00 2016 — 130.000,00
|  |  |  | . OSE: Substituição de trecho do interceptor (2.800 m) por outro com tubulação em PVC. | 04.02 | 1 | Emergencial — entre 2015 e 2016 | 930.000,00 | 2015 — 465.000,00 2016 — 465.000,00
|  |  |  | . OSE: Implantação de rede coletora nos bairro Parque Lagoinha, Flamboyant e Recreio das Bandeirantes (6.800 m) e um total de 150 ligações domiciliares. | 04.02 | 1 | Curto Prazo- entre 2015 e 2018 | 2.300.000,00 | 2015 — 575.000,00 2016 — 575.000,00 2017 — 575.000,00 2018 — 575.000,00
|  |  |  | . OSL: Implantação de elevatória (Bacia Capituva), incluindo casa de bombas e todos os componentes necessários. | 04.02 | 1 | Curto Prazo- entre 2015 e 2018 | 110.000,00 | 2015 — 27.500,00 2016 — 27.500,00 2017 — 27.500,00 2018 — 27.500,00
|  |  |  | . OSE: Implantação do emissário de recalque referente a elevatória também a ser implantada (350 m, 75 mm, PVC). | 04.02 | 1 | Curto Prazo- entre 2015 e 2018 | 45.000,00 | 2015 — 11.250,00 2016 — 11.250,00 2017 — 11.250,00 2018 — 11.250,00
|  |  |  | . OSE: Implantação de Coletor Tronco (1.060 m) com diâmetro de 400 mm, conforme projeto existente. | 04.02 | 1 | Curto Prazo- entre 2015 e 2018 | 5.500.000,00 | 2015 — 1.375.000,00 2016 — 1.375.000,00 2017 — 1.375.000,00 2018 — 1.375.000,00
|  |  |  | •OSL: Implantação de elevatória (Bacia Capituva — EEE Final) com capacidade de 80 Us, conforme projeto existente. | 04.02 | 1 | Curto Prazo- entre 2015 e 2018
|  |  |  | •OSE: Implantação de emissário de recalque com extensão de 340 m, em FF° e diâmetro de 250 mm, conforme projeto existente. | 04.02 | 1 | Curto Prazo- entre 2015 e 2018
|  |  | TRATAMENTO | •OSL: Implantação da ETE com capacidade de 30,1 Us, conforme projeto existente. | 04.03 | 24 | Curto Prazo- entre 2015 e 2018
|  |  |  | •OSE: Implantação de emissário de efluente tratado, com 1160 m, 400 mm, conforme projeto existente. | 04.03 | 24 | Curto Prazo- entre 2015 e 2018
Santa Rita do Passa Quatro (Santa Cruz da Estrela) |  |  | ENCAMINHAMENTO | . OSE: Substituição de toda a rede coletora existente, cerca de 6,0 km, por novas em PVC. • . OSE: elaboração do cadastro técnico do sistema de esgotamento sanitário, em meio digital. | 04.02 | 1 | Longo Prazo-entre 2015 e 2034 | 2.000.000,00 | 2015 a 2034 100.000,00/ano
|  |  | TRATAMENTO | •OSL: Implantação de ETE com capacidade nominal mínima de 2,0 Us. | 04.03 | 24 | Curto Prazo- entre 2015 e 2018 | 60.000,00 | 2015 — 15.000,00 2016 — 15.000,00 2017 — 15.000,00 2018 — 15.000,00
Santo Antônio do Jardim (Sede) | Plano Municipal de Saneamento Básico | Esgot. Sanitário | REDE COLETORA | •NINE: Implantação de aproximadamente 1,4 Km de novas redes e 235 ligações para atendimento ao crescimento vegetativo das populações; Manutenção do cadastro técnico do sistema de esgotamento sanitário, em meio digital. | 04.02 | 1 | Longo Prazo - entre 2015 e 2034 | 2.650.000,00 | 2015 a 2034- 104.500,00/ano
|  |  | ESTAÇÃO DE TRATAMENTO | •OSL: Implantação da unidade de tratamento preliminar com desarenador com vazão de 10 L/s. | 04.03 | 24 | Curto Prazo - entre 2015 e 2018 | 22.000,00 | 2015-R$ 5.500,00 2016-R$ 5.500,00 2017-R$ 5.500,00 2018-R$ 5.500,00
São João da Boa Vista (Sede e bairro Pedregulho) | Plano Municipal de Saneamento Básico | Esgot. Sanitário | ENCAMINHAMENTO | •OSE: Implantação de aproximadamente 12 km de novas redes e 1064 ligações para atendimento ao crescimento vegetativo das populações; •OSE: Elaboração do cadastro técnico do sistema de esgotamento sanitário, em meio digital. | 04.02 | 1 | Longo Prazo-entre 2015 e 2034 | 4.800.000,00 | 2015 a 2034 240.000,00/ano
|  |  |  | •OSE: Implantação de 15,8 km de coletores-tronco | 04.02 | 1 | Curto Prazo — entre 2015 e 2018 | 8.925.000,00 | 2015 — 2.231.250,00 2016 — 2.231.250,00 2017 — 2.231.250,00 2018 — 2.231.250,00
|  |  |  | •OSL: Instalação de conjunto motobomba submersível e geradores de emergência nas 7 EEE | 04.02 | 1 | Emergencial — entre 2015 e 2016 | 580000,00 . | 2015 — 40.000,00 2016 — 40.000,00
|  |  | TRATAMENTO | •OSL: Implantação da ETE Bairro Pedregulho | 04.03 | 24 | Curto Prazo — entre 2015 e 2018 | 150.000,00 | 2015 — 37.500,00 2016 — 37.500,00 2017 — 37.500,00 2018 — 37.500,00
Serra Negra (Sede) | Plano Municipal de Saneamento Básico | Esgot. Sanitário | REDE COLETORA E TRATAMENTO-DISTRITO S.ROQUE | •Implantação do Sistema de Esgotos Sanitários do Distrito de São Roque, constituído de rede coletora (800m), ligações (60 unidades) e ETE tipo fossa-filtro para vazão de 0,5 L/s. | 04.02 | 1 | Emergencial até 2016 | 200.000,00 | 2015-100.000,00 2016-100.000,00
|  |  | ESTAÇÃO DE TRATAMENTO-SEDE | •Ampliação da ETE Serra Negra, com construção de mais 1 lagoa anaeróbia e 1 lagoa facultativa, bem como unidades adicionais, tais como, ampliação dos leitos de secagem, unidade de desinfecção, ampliação das escadas de aeração e eventual sistema de redução de amônia e fósforo. | 04.03 | 24 | Curto Prazo até 2018 | 500.000,00 | 2015-125.000,00 2016-125.000,00 2017-125.000,00 2018-125.000,00
|  |  | ESTAÇÕES ELEVATÓRIAS | •Eventual implantação de até 5 estações elevatórias de transposição de bacias, em função do crescimento de determinadas áreas do município, incluindo-se geradores de emergência. | 04.02 | 1 | Médio Prazo até 2022 | . 800000,00 | 2015-100.000,00 2016-100.000,00 2017-100.000,00 2018-100.000,00 2019-100.000,00 2020-100.000,00 2021-100.000,00 2022-100.000,00
|  |  | REDE COLETORA/COLETORES TRONCO/EMISSÁRIOS | •Implantação de aproximadamente 12km de novas redes e 1.800 ligações para atendimento ao crescimento vegetativo das populações. | 04.02 | 1 | Longo Prazo entre 2015 e 2034 | 6.000.000,00 | 2015 a 2034- 300.000,00/ano
Sertãozinho (Sede e distrito Santa Cruz das Posses) | Plano Municipal de Saneamento Básico | Esgot. Sanitário | ENCAMINHAMENTO | . OSE: Elaboração do cadastro técnico do sistema de esgotos sanitários, conforme PMSB-2010. | 04.04 | 1 | Médio Prazo-entre 2015 e 2022 | 190.000,00 | a 2022 23.750,00/ano
|  |  |  | . OSE: Implantação do estudo de readequação da rede coletora, conforme PMSB-2010. | 04.02 | 1 | Médio Prazo-entre 2015 e 2022 | 430.000,00 | a 2022 53.750,00/ano
|  |  |  | . OSE: Substituição e implantação de redes e ligações domiciliares (Etapa I), conforme PMSB-2010. | 04.02 | 1 | Médio Prazo-entre 2015 e 2022 | 430.000,00 | a 2022 53.750,00/ano
|  |  |  | •OSE: Substituição e implantação de redes e ligações domiciliares (Etapa II), conforme PMSB-2010. | 04.02 | 1 | Longo Prazo- entre 2015 e 2034 | 1.900.000,00 | 2015 a 2034 95.000,00/ano
|  |  |  | . OSE: Substituição e implantação de redes e ligações domiciliares (Etapa III), conforme PMSB-2010. | 04.02 | 1 | Longo Prazo- entre 2015 e 2034 | 1.300.000,00 | 2015 a 2034 65.000,00/ano
|  |  |  | . OSE: Implantação do sistema de readequação de coletores troncos e interceptores, conforme PMSB-2010. | 04.02 | 1 | Longo Prazo- entre 2015 e 2034 | 6.100.000,00 | 2015 a 2034 305.000,00/ano
|  |  |  | •nnpeIrtgnã? do siigtreArgiBa-d2e01roeodequação das estações elevatórios incluindo instalação de geradores de e0mSeL4I | 04.02 | 1 | Lonli1P5raze Prazo- entre | 610.000,00 | 2015 a 2034 30.500,00/ano
|  |  | TRATAMENTO | •OSL: Implantação do novo módulo da ETE Sertâozinho. | 04.03 | 24 | Médio Prazo-entre 2015 e 2022 | 6.210.000,00 | 2015 a 2022 776.250,00/ano
|  |  |  | , . OSL: Implantação da ETE do Distrito de Cruz das Posses. | 04.03 | 24 | Curto Prazo —entre 2015 e 2018 | 5.560.000,00 | a 2018 1.390.000,00/ano
|  |  | OUTROS | . MNE: Elaboração de estudos e projetos referentes às obras a serem implantadas nas primeiras etapas, conforme PMSB-2010. | 04.04 | 1 | Médio Prazo-entre 2015 e 2022 | 610.000,00 | 2015 a 2022 76 250 00/ano
|  |  |  | , OSE: Implantação do Programa Caça Esgoto (Etapa I), conforme PMSB-2010. | 04.04 | 1 | Médio Prazo-entre 2015 e 2022 | 610.000,00 | 76 250 00/ano
|  |  |  | . OSE: Implantação do Programa Caça Esgoto (Etapa II), conforme PMSB-2010. | 04.04 | 1 | Longo Prazo-entre 2015 e 2034 | 610.000,00 | 2015 a 2034 30.500,00/ano
|  |  |  | . OSE: Implantação do Programa Caça Esgoto (Etapa III), conforme PMSB-2010. | 04.04 | 1 | Longo Prazo-entre 2015 e 2034 | 610.000,00 | 2015 a 2034 30.500,00/ano
|  |  |  | . OSE: Implantação do Programa de Combate a contribuições parasitárias (Etapa I), conforme PMSB-2010. | 04.04 | 1 | Longo Prazo-entre 2015 e 2034 | 610.000,00 | 2015 a 2034 30.500,00/ano
|  |  |  | . OSE: Implantação do Programa de Combate a contribuições parasitárias (Etapa II), conforme PMSB-2010. | 04.04 | 1 | Longo Prazo-entre 2015 e 2034 | 610.000,00 | 2015 a 2034 30.500,00/ano
|  |  |  | . MNE: Elaboração de estudos e projetos referentes às obras a serem implantadas, nas etapas subsequentes. conforme PMSB-2010. | 04.04 | 1 | Longo Prazo-entre 2015 e 2034 | 850.000,00 | 2015 a 2034 42.500,00/ano
Socorro (Sede) | Plano Municipal de Saneamento Básico | Esgot. Sanitário | REDE COLETORA | •Implantação de aproximadamente 30 Km de novas redes e 2.370 ligações para atendimento ao crescimento vegetativo das populações | 04.02 | 1 | Longo Prazo entre 2015 e 2034 | 11.200.000,00 | 2015 a 2034 560.000,00/ano
|  |  | EMISSÁRIOS E COLETORES | •Implantação de emissário final e coletores | 04.02 | 1 | Curto Prazo- entre 2015 e 2018 | 800.000,00 | 2015 — 200.000,00 2016 — 200.000,00 2017 — 200.000,00 2018 — 200.000,00
|  |  | ESTAÇÕES ELEVATÓRIAS | •Implantação de 11 estações elevatórias de acordo com projeto existente | 04.02 | 1 | Médio Prazo-entre 2015 e 2022 | 2900.000,00 . | 2015 - 362.500,00 2016 - 362.500,00 2017 - 362.500,00 2018 - 362.500,00 2019 - 362.500,00 2020 - 362.500,00 2021 - 362.500,00 2022 - 362.500,00
Taquaral (Sede) | Plano Municipal de Saneamento Básico | Esgot. Sanitário | REDE COLETORA | •OSL: Implantação de aproximada-mente 2,1 Km de novas redes e 150 ligações para atendimento ao crescimento vegetativo das populações. | 04.02 | 1 | Longo Prazo entre 2015 e 2034 | 780.000,00 | 2015 a 2034 39.000,00/ano
|  |  | ESTAÇÕES ELEVATÓRIAS | •OSL: Instalação de geradores de emergência nas estações elevatórias EEE1, incluindo-se todas as adequações necessárias nas áreas civil, hidromecánica e elétrica | 04.02 | 1 | Emergencial entre 2015 e 2016 | 80.000.00 | 2015 - 40.000,00 2016 - 40.000,00
Aguaí | Plano Municipal de Saneamento Básico | Res. Sólidos | CENTRAL DE TRIAGEM (RSD) | •OSL: Implantação da Central de Triagem com capacidade mínima de 1,18 t/dia. | 10.11 | 1 | Curto Prazo — entre 2015 e 2018 | 102.726,00 | 2015 —102.726,00
|  |  |  | •OSL: Manutenção do local e dos equipamentos. | 10.11 | 1 | Longo Prazo — entre 2015 e 2034 | 6.164,00 | 2025 — 23.639,00
|  |  | USINA DE COMPOSTAGEM (RSD) | •OSL: Implantação de uma Usina de Compostagem, com capacidade mínima de receber 2,76 t/dia. | 10.15 | 1 | Curto Prazo — entre 2015 e 2018 | 213.236,00 | 2015 — 213.236,00
|  |  |  | •OSL: Manutenção do local e dos equipamentos. | 10.15 | 1 | Longo Prazo — entre 2015 e 2034 | 14.927,00 | 2025 — 14.927,00
|  |  | CENTRAL DE BRITAGEM (RCC) | •OSL: Implantação de uma Central de Britagem, com capacidade mínima de britar 4,6 t/dia. | 10.12 | 5 | Curto Prazo — entre 2015 e 2018 | 38.043,00 | 2015 — 38.043,00
|  |  |  | •OSL: Manutenção do local e dos equipamentos. | 10.12 | 5 | Longo Prazo — entre 2015 e 2034 | 69.143,00 | 2020 — 22.004,00 2025 — 25.134,00 2030 — 22.004,00
|  |  | ATERRO DE REJEITOS (RSD) | •OSL: Implantação de um Aterro Sanitário, com capacidade mínima de 72.693 toneladas. | 10.22 | 1 | Curto Prazo — entre 2015 e 2018 | 1.593.803,00 | 2015 — 1.593.803,00
|  |  |  | •OSL: Manutenção do local e dos equipamentos. | 10.22 | 1 | Longo Prazo — entre 2015 e 2034 | 3.153.839,00 | 2020 — 965.737,00 2025 — 1.222.366,00 2030 — 965.737,00
|  |  | ATERRO DE REJEITOS (RCC) | •OSL: Implantação de um Aterro de Inertes, com capacidade m 84.174toneladas. | 10.22 | 1 | Curto Prazo — entre 2015 e 2018 mínima de | 256.949,00 | 2015 — 256.949,00
|  |  |  | •OSL: Manutenção do local e dos equipamentos. | 10.22 | 1 | Longo Prazo — entre 2015 e 2034 | 467.000,00 | 2020 — 148.621,00 2025 — 169.758,00 2030— 148.621,00
Águas da Prata | Plano Municipal de Saneamento Básico | Res. Sólidos | CENTRAL DE TRIAGEM (RSD) | •OSL: Implantação da Central de Triagem com capacidade mínima de 0,4 Vdia. | 10.11 | 1 | Curto Prazo — entre 2015 e 2018 | 56.650,00 | 2015 — 56.650,00
|  |  |  | •OSL: Manutenção do local e dos equipamentos. | 10.11 | 1 | Longo Prazo — entre 2015 e 2034 | 568.000,00 | 2015-2018 — 245.000,00 2019-2022 — 97.000,00 2023-2034 — 226.000,00
|  |  | RECICLÁVEIS | •MNE: Campanhas de conscientização ambiental na zona rural | 03.03 | 1 | Longo Prazo — entre 2015 e 2034 | 12.000,00 | 2015-2018 — 3.000,00 2019-2022 — 4.000,00 2023-2034 — 5.000,00
|  |  | USINA DE COMPOSTAGEM (RSD) | •OSL: Implantação de uma Usina de Compostagem, com capacidade mínima de receber 0,94 Vdia. | 10.15 | 1 | Curto Prazo — entre 2015 e 2018 | 88.504,00 | 2015 — 88.504,00
|  |  |  | •OSL: Manutenção do local e dos equipamentos. | 10.15 | 1 | Longo Prazo — entre 2015 e 2034 | 6.195,00 | 2025 — 6.195,00
|  |  | RESÍDUOS DE PODA E GALHOS | •MNE: Elaborar estudos de viabilidade ambiental na área de disposição dos resíduos verdes | 10.13 | 1 | Curto Prazo — entre 2015 e 2018 | 30.000,00 | 2015 — 7.500,00 2016 — 7.500,00 2017 — 7.500,00 2018 — 7.500,00
|  |  | CENTRAL DE BRITAGEM (RCC) | •OSL: Implantação de uma Central de Britagem, com capacidade mínima de britar 0,4 Vdia. | 10.12 | 5 | Curto Prazo — entre 2015 e 2018 | 3.306,00 | 2015 — 3.306,00
|  |  |  | •OSL: Manutenção do local e dos equipamentos. | 10.12 | 5 | Longo Prazo — entre 2015 e 2034 | 6.008.00 | 2020 — 1.912,00 2025 — 2.184,00 2030 — 1.912,00
|  |  | ATERRO DE REJEITOS (RSD) | •OSL: Implantação de um Aterro Sanitário, com capacidade mínima de 27.129 toneladas. | 10.22 | 1 | Curto Prazo — entre 2017 e 2018 | 870.177,00 | 2015 — 870.177,00
|  |  |  | •OSL: Manutenção do local e dos equipamentos. | 10.22 | 1 | Longo Prazo — entre 2017 e 2034 | 1.721.917,00 | 2020 — 527.268,00 2025 — 667.381,00 2030 — 527.268,00
|  |  | ATERRO DE REJEITOS (RCC) | •OSL: Implantação de um Aterro de Inertes, com capacidade mínima de 8.117 toneladas. | 10.22 | 1 | Curto Prazo — entre 2015 e 2018 | 63.298,00 | 2015 — 63.298,00
|  |  |  | •OSL: Manutenção do local e dos equipamentos. | 10.22 | 1 | Longo Prazo — entre 2015 e 2034 | 115.043,00 2025 — 41.819,00 | 2020 — 36.612,00 2030 — 36.612,00
|  |  | RESÍDUOS DA CONTRUÇÃO CIVIL (RCC) | •MNE: Elaboração do Plano de Resíduos da Construção Civil | 10.03 | 123 | Curt2o0Prazo-1e8ntre 15 e 20 | 20.000,00 2017 — 5.000,00 | 2015 — 5.000,002016 — 5.000,00 2018 — 5.000,00
|  |  | RESÍDUOS DE SERVIÇOS DE SAÚDE (RSS) | •OSL: Adequação do local de armazenamento dos resíduos | 10.14 | 1 | Curto Prazo — entre 2015 e 2018 | 40.000,00 | 2015 — 10.000,00 2016 — 10.000,00 2017 — 10.000,00 2018 — 10.000,00
|  |  | RESÍDUOS CEMITERIAIS | • Licenciamento da área, triagem do material, treinamentos e EPIs aos funcionários e estabilização de erosões | 10.07 | 123 | Curto Prazo — entre 2015 e 2018 | 101.500,000
Águas de Lindóia | Plano Municipal de Saneamento Básico | Res. Sólidos | CENTRAL DE TRIAGEM (RSD) | •OSL: Implantação da Central de Triagem com capacidade mínima de 1,66 t/dia. | 10.11 | 1 | Curto Prazo — entre 2015 e 2018 | 123.842,00 | 2015 —123.842,00
|  |  |  | •OSL: Manutenção do local e dos equipamentos. | 10.11 | 1 | Longo Prazo — entre 2015 e 2034 | 7.431,00 | 2025 — 7.431,00
|  |  | USINA DE COMPOSTAGEM (RSD) | •OSL: Implantação de uma Usina de Compostagem, com capacidade mínima de receber 3,86 t/dia. | 10.15 | 1 | Curto Prazo — entre 2015 e 2018 | 281.071,00 | 2015 — 281.071,00
|  |  |  | •OSL: Manutenção do local e dos equipamentos. | 10.15 | 1 | Longo Prazo — entre 2015 e 2034 | 19.675,00 2025 —19.675,00
|  |  | CENTRAL DE BRITAGEM (RCC) | •OSL: Implantação de uma Central de Britagem, com capacidade mínima de britar 3,4 t/dia. | 10.12 | 5 | Curto Prazo — entre 2015 e 2018 | 27.850,00 | 2015 — 27.850,00
|  |  |  | •OSL: Manutenção do local e dos equipamentos. | 10.12 | 5 | Longo Prazo — entre 2015 e 2034 | 50.617,00 | 2020 —16.109,00 2025 — 18.340,00 2030 — 16.109,00
|  |  | ATERRO DE REJEITOS (RCC) | •OSL: Implantação de um Aterro de Inertes, com capacidade mínima de 66.064toneladas. | 10.22 | 1 | Curto Prazo — entre 2015 e 2018 | 222.241,00 | 2015 — 222.241,00
|  |  |  | •OSL: Manutenção do local e dos equipamentos. | 10.22 | 1 | Longo Prazo — entre 2015 e 2034 | 403.918,00 | 2020 —146.827,00 2025 —146.827,00 2030 — 128.545,00
Américo Brasiliense | Plano Municipal de Saneamento Básico | Res. Sólidos | CENTRAL DE TRIAGEM (RSD) | •OSL: Implantação da Central de Triagem com capacidade mínima de 2,46 t/dia. | 10.11 | 1 | Curto Prazo — entre 2015 e 2018 | 154.444,00 | 2015 — 154.444,00
|  |  |  | •OSL: Manutenção do local e dos equipamentos. | 10.11 | 1 | Longo Prazo — entre 2015 e 2034 | 9.267,00 | 2025 — 9.267,00
|  |  | USINA DE COMPOSTAGEM (RSD) | •OSL: Implantação de uma Usina de Compostagem, com capacidade mínima de receber 5,75 t/dia. | 10.15 | 1 | Curto Prazo — entre 2015 e 2018 | 389.503,00 | 2015 — 389.503,00
|  |  |  | •Manutenção do local e dos equipamentos. | 10.15 | 1 | Longo Prazo — entre 2015 e 2034 | 27.265,00 | 2025 — 27.265,00
|  |  | CENTRAL DE BRITAGEM (RCC) | •OSL: Implantação de uma Central de Britagem, com capacidade mínima de britar 19,3 t/dia. | 10.12 | 5 | Curto Prazo — entre 2015 e 2018 | 151.353,00 | 2015 — 151.353,00
|  |  |  | •OSL: Manutenção do local e dos equipamentos. | 10.12 | 5 | Longo Prazo — entre 2015 e 2034 | 275.081,00 | 2020 — 87.544,00 2025 — 99.994,00 2030 — 87.544,00
|  |  | ATERRO DE REJEITOS (RCC) | •OSL: Implantação de um Aterro de Inertes, com capacidade mínima de 337.331 toneladas. | 10.22 | 1 | Curto Prazo — entre 2015 e 2018 | 590.162,00 | 2015 — 590.162,00
|  |  |  | •OSL: Manutenção do local e dos equipamentos. | 10.22 | 1 | Longo Prazo — entre 2015 e 2034 | 1.072.609,00 | 2020 — 341.354,00 2025 — 389.902,00 2030 — 341.354,00
Araras | Plano Municipal de Saneamento Básico | Res. Sólidos | CENTRAL DE TRIAGEM (RSD) | OSL: Implantação de uma nova Central de Triagem, para capacidade mínima de 27,1 t/dia. | 10.11 | 1 | Curto Prazo — entre 2015 e 2018 | 1.623.402,00 | 2015 — 1.623.402,00
|  |  |  | OSL: Manutenção do local e dos equipamentos e custo operacional. | 10.11 | 1 | Longo Prazo — entre 2015 e 2034 | 97.403,00 | 2025 — 97.403,00
|  |  | USINA DE COMPOSTAGEM (RSD) | OSL: Implantação de uma Usina de Compostagem, com capacidade mínima de receber 63,2 t/dia. | 10.15 | 1 | Curto Prazo — entre 2015 e 2018 | 7.726.383,00 | 2015 — 7.726.383,00
|  |  |  | OSL: Manutenção do local e dos equipamentos. | 10.15 | 1 | Longo Prazo — entre 2015 e 2034 | 540.848,00 | 2025 — 540.848,00
|  |  | CENTRAL DE BRITAGEM (RCC) | OSL: Implantação de uma Central de Britagem, com capacidade mínima de britar 277,2 t/dia. | 10.12 | 5 | Curto Prazo — entre 2015 e 2018 | 2.054.243,00 | 2015 — 2.054.243,00
|  |  |  | OSL:Manutenção do local e dos equipamentos. | 10.12 | 5 | Longo Prazo — entre 2015 e 2034 | 3.733.544,00 | 2020 — 1.188.186,00 2025 — 1.357.172,00 2030 — 1.188.186,00
|  |  | ATERRO DE REJEITOS (RSD) | OSL: Implantação de um Aterro Sanitário, com capacidade mínima de 329.104 toneladas. | 10.22 | 1 | Curto Prazo — entre 2017 e 2018 | 11.197.727,00 | 2017 — 11.197.727,00
|  |  |  | OSL: Manutenção do local e dos equipamentos. | 10.22 | 1 | Longo Prazo — entre 2017 e 2034 | 22.158.214,00 | 2022 — 6.785.063,00 2027 — 8.588.087,00 2032 — 6.785.063,00
|  |  | ATERRO DE REJEITOS (RCC) | OSL: Implantação de um Aterro de Inertes, com capacidade mínima de 1.001.153 toneladas. | 10.22 | 1 | Curto Prazo — entre 2015 e 2018 | 3.147.577,00 | 2015 — 3.147.577,00
|  |  |  | OSL: Manutenção do local e dos equipamentos. | 10.22 | 1 | Longo Prazo — entre 2015 e 2034 | 5.720.660,00 | 2020 — 1.820.578,00 2025 — 2.079.504,00 2030 — 1.802.578,00
Barrinha | Plano Municipal de Saneamento Básico | Res. Sólidos | CENTRAL DE TRIAGEM (RSD) | •OSL: Implantação da CT, com capacidade mínima para 1,14 t/dia | 10.11 | 1 | Curto Prazo (2015- 2018) | 100.681,00 | 2015— 100.681,00
|  |  |  | •OSL: Manutenção do local e dos equipamentos | 10.11 | 1 | Longo Prazo (2015 a 2034) | 6.041,00 | 2025 — 6.041,00
|  |  | USINA DE COMPOSTAGEM (RSD) | •OSL: Implantação da UC, com capacidade mínima para 2,66 t/dia | 10.15 | 1 | Curto Prazo (2015- 2018) | 206.995,00 | 2015 — 206.995,00
|  |  |  | •OSL: Manutenção do local e dos equipamentos | 10.15 | 1 | Longo Prazo (2015 a 2034) | 14.490,00 | 2025 — 14.490,00
|  |  | CENTRAL DE BRITAGEM (RCC) | •OSL: Implantação da CB, capacidade mínima para 13,38 t/dia | 10.12 | 5 | Curto Prazo (2015- 2018) | 107.136,00 | 2015 — 107.136,00
|  |  |  | •OSL: Manutenção do local e dos equipamentos | 10.12 | 5 | Longo Prazo (2015 a 2034) | 194.717,00 | 2020 — 61.968,00 2025 — 70.781,00 2030 — 61.968,00
|  |  | ATERRO DE REJEITOS (RSD) | •OSL: Implantação de ATS, capacidade mínima para 68175 t | 10.22 | 1 | Curto Prazo (2015- 2018) | 1.532.219,00 | 2015 — 1.532.219,00
|  |  |  | •OSL: Manutenção do local e dos equipamentos | 10.22 | 1 | Longo Prazo (2015 a 2034) | 3.031.975,00 | 2020 — 928.421,00 2025 — 1.175.134,00 2030 — 928.421,00
|  |  | ATERRO DE REJEITOS (RCC) | •OSL: Implantação de ATI, capacidade mínima para 59652 t | 10.22 | 1 | Curto Prazo (2015- 2018) | 209.057,00 | 2015 — 209.057,00
|  |  |  | •OSL: Manutenção do local e dos equipamentos | 10.22 | 1 | Longo Prazo (2015 a 2034) | 379.956,00 | 2020 — 120.920,00 2025 — 138.117,00 2030 — 120.920,00
Conchal | Plano Municipal de Saneamento Básico | Res. Sólidos | CENTRAL DE TRIAGEM (RSD) | OSL: Implantação da Central de Triagem com capacidade mínima de 1,9 t/dia. | 10.11 | 1 | Curto Prazo — entre 2015 e 2018 | 133.635,00 | 2015 — 133.635,00
|  |  |  | OSL: Manutenção do local e dos equipamentos. | 10.11 | 1 | Longo Prazo — entre 2015 e 2034 | 8.018,00 | 2025 — 8.018,00
|  |  | USINA DE COMPOSTAGEM (RSD) | OSL: Implantação de uma Usina de Compostagem, com capacidade mínima de receber 4,43 tidia. | 10.15 | 1 | Curto Prazo — entre 2015 e 2018 | 314.520,00 | 2015 — 314.520,00
|  |  |  | OSL: Manutenção do local e dos equipamentos. | 10.15 | 1 | Longo Prazo — entre 2015 e 2034 | 22.016,00 2025 — 22.016,00
|  |  | CENTRAL DE BRITAGEM (RCC) | OSL: Implantação de uma Central de Britagem, com capacidade mínima de britar 4,8 t/dia. | 10.12 | 5 | Curto Prazo — entre 2015 e 2018 | 39.383,00 | 2015 — 39.383,00
|  |  |  | OSL: Manutenção do local e dos equipamentos. | 10.12 | 5 | Longo Prazo — entre 2015 e 2034 | 72.322,00 | 2020 — 23.016,00 2025 — 26.290,00 2030 — 23.016,00
|  |  | ATERRO DE REJEITOS (RCC) | OSL: Implantação de um Aterro de Inertes, com capacidade mínima de 90.323 toneladas. | 10.22 | 1 | Curto Prazo — entre 2015 e 2018 | 268.033,00 | 2015 — 268.033,00
|  |  |  | OSL: Manutenção do local e dos equipamentos. | 10.22 | 1 | Longo Prazo — entre 2015 e 2034 | 487.144,00 | 2020 — 155.032,00 2025 — 177.081,00 2030 — 155.032,00
Descalvado | Plano Municipal de Saneamento Básico | Res. Sólidos | CENTRAL DE TRIAGEM (RSD) | •OSL: Implantação da Central de Triagem com capacidade mínima de 1,99 t/dia. | 10.11 | 1 | Curto Prazo — entre 2015 e 2018 | 137.006,00 | 2015 — 137.006,00
|  |  |  | •Manutenção do local e dos equipamentos. | 10.11 | 1 | Longo Prazo — entre 2015 e 2034 | 8.220,00 | 2025 — 8.220,00
|  |  | USINA DE COMPOSTAGEM (RSD) | •OSL: Implantação de uma Usina de Compostagem, com capacidade mínima de receber 4,63 t/dia. | 10.15 | 1 | Curto Prazo — entre 2015 e 2018 | 326.314,00 | 2015 — 326.314,00
|  |  |  | •OSL: Manutenção do local e dos equipamentos. | 10.15 | 1 | Longo Prazo — entre 2015 e 2034 | 22.842,00 | 2025 — 22.842,00
|  |  | CENTRAL DE BRITAGEM (RCC) | •OSL: Implantação de uma Central de Britagem, com capacidade mínima de britar 6,1 t/dia. | 10.12 | 5 | Curto Prazo — entre 2015 e 2018 | 50.038,00 | 2015 — 50.038,00
|  |  |  | •OSL: Manutenção do local e dos equipamentos. | 10.12 | 5 | Longo Prazo — entre 2015 e 2034 | 90.943,00 | 2020 — 28.942,00 2025 — 33.059,00 2030 — 28.942,00
|  |  | ATERRO DE REJEITOS (RCC) | •OSL: Implantação de um Aterro de Inertes, com capacidade mínima de 122.014 toneladas. | 10.22 | 1 | Curto Prazo — entre 2015 e 2018 | 320.940,00 | 2015 — 320.940,00
|  |  |  | •OSL: Manutenção do local e dos equipamentos. | 10.22 | 1 | Longo Prazo — entre 2015 e 2034 | 583.303,00 | 2020 — 185.634,00 2025 — 212.035,00 2030 — 185.634,00
Dumont | Plano Municipal de Saneamento Básico | Res. Sólidos | CENTRAL DE TRIAGEM (RSD) | •OSL: Implantação da CT, com capacidade mínima para 1,03 t/dia | 10.11 | 1 | Curto Prazo (2015- 2018) | 95.104,00 | 2015 - 95104,00
|  |  |  | •OSL: Manutenção do local e dos equipamentos | 10.11 | 1 | Longo Prazo (2015 a 2034) | 5.706,00 | 2025 - 5706,00
|  |  | USINA DE COMPOSTAGEM (RSD) | •OSL: Implantação da UC, com capacidade mínima para 2,4 t/dia | 10.15 | 1 | Curto Prazo (2015- 2018) | 190.279,00 | 2015 - 190279,00
|  |  |  | •OSL: Manutenção do local e dos equipamentos | 10.15 | 1 | Longo Prazo (2015 a 2034) | 13.320,00 | 2025 - 13320,00
|  |  | CENTRAL DE BRITAGEM (RCC) | •OSL: Implantação da CB, capacidade mínima para 3,93 t/dia | 10.12 | 5 | Curto Prazo (2015- 2018) | 32.441,00 | 2015 - 32441,00
|  |  |  | •OSL: Manutenção do local e dos equipamentos | 10.12 | 5 | Longo Prazo (2015 a 2034) | 58.960,00 | 2020 — 18.764,00 2025 — 21.433,00 2030 — 18.764,00
|  |  | ATERRO DE REJEITOS (RCC) | •OSL: Implantação de ATI, capacidade mínima para 17.534 t | 10.22 | 1 | Curto Prazo (2015- 2018) | 100.403,00 | 2015 —100.403,00
|  |  |  | •OSL: Manutenção do local e dos equipamentos | 10.22 | 1 | Longo Prazo (2015 a 2034) | 182.481,00 | 2020 — 58.074,00 2025 — 66.333,00 2030 — 58.074,00
Engenheiro Coelho | Plano Municipal de Saneamento Básico | Res. Sólidos | CENTRAL DE TRIAGEM (RSD) | •OSL: Implantação da Central de Triagem com capacidade mínima de 1,9 t/dia. | 10.11 | 1 | Curto Prazo — entre 2015 e 2018 | 103.116,00 | 2015 — 103.116,00
|  |  |  | •OSL: Manutenção do local e dos equipamentos. | 10.11 | 1 | Longo Prazo — entre 2015 e 2034 | 6.187,00 2025 — 6.187,00
|  |  | USINA DE COMPOSTAGEM (RSD) | •OSL: Implantação de uma Usina de Compostagem, com capacidade mínima de receber 2,8 t/dia. | 10.15 | 1 | Curto Prazo — entre 2015 e 2018 | 214.435,00 | 2015 — 214.435,00
|  |  |  | •OSL: Manutenção do local e dos equipamentos. | 10.15 | 1 | Longo Prazo — entre 2015 e 2034 | 15.010,00 | 2025 — 15.010,00
|  |  | CENTRAL DE BRITAGEM (RCC) | •OSL: Implantação de uma Central de Britagem, com capacidade mínima de britar 3,5 t/dia. | 10.12 | 5 | Curto Prazo — entre 2015 e 2018 | 29.070,00 | 2015 — 29.070,00
|  |  |  | •OSL: Manutenção do local e dos equipamentos. | 10.12 | 5 | Longo Prazo — entre 2015 e 2034 | 53.383,00 | 2020 — 16.989,00 2025 — 19.405,00 2030 — 16.989,00
|  |  | ATERRO DE REJEITOS (RCC) | •OSL: Implantação de um Aterro de Inertes, com capacidade mínima de 56.794 toneladas. | 10.22 | 1 | Curto Prazo — entre 2015 e 2018 | 202.997,00 | 2015 — 202.997,00
|  |  |  | •OSL: Manutenção do local e dos equipamentos. | 10.22 | 1 | Longo Prazo — entre 2015 e 2034 | 368.943,00 | 2020 — 117.415,00 2025 — 134.134,00 2030 — 117.415,00
Espírito Santo do Pinhal | Plano Municipal de Saneamento Básico | Res. Sólidos | CENTRAL DE TRIAGEM (RSD) | •OSL: Implantação da Central de Triagem com capacidade mínima de 2,7 t/dia. | 10.11 | 1 | Curto Prazo — entre 2015 e 2018 | 162.154,00 | 2015 — 162.154,00
|  |  |  | •OSL: Manutenção do local e dos equipamentos. | 10.11 | 1 | Longo Prazo — entre 2015 e 2034 | 588.000,00 | 2015 — 147.000,00 2016 —147.000,00 2017 — 147.000,00 2018 — 147.000,00
|  |  | USINA DE COMPOSTAGEM (RSD) | •OSL: Implantação de uma Usina de Compostagem, com capacidade mínima de receber 6,3 Vdia. | 10.15 | 1 | Curto Prazo — entre 2015 e 2018 | 418.568,00 | 2015 — 418.568,00
|  |  |  | •OSL: Manutenção do local e dos equipamentos. | 10.15 | 1 | Longo Prazo — entre 2015 e 2034 | 29.300,00 | 2025 — 29.300,00
|  |  | CENTRAL DE BRITAGEM (RCC) | •OSL: Implantação de uma Central de Britagem, com capacidade mínima de britar 73,5 t/dia. | 10.12 | 5 | Curto Prazo — entre 2015 e 2018 | 483.896,00 | 2015 — 483.896,00
|  |  |  | •OSL: Manutenção do local e dos equipamentos. | 10.12 | 5 | Longo Prazo — entre 2015 e 2034 | 879.472,00 | 2020 — 279.889,00 2025 — 319.695,00 2030 — 279.889,00
|  |  | ATERRO DE REJEITOS (RSD) | •OSL: Implantação de um Aterro Sanitário, com capacidade mínima de 148.982 toneladas. | 10.22 | 1 | Curto Prazo — entre 2017 e 2018 | 2.758.467,00 | 2017 — 2.758.467,00
|  |  |  | • •OSL: Manutenção do local e dos equipamentos. | 10.22 | 1 | Longo Prazo — entre 2017 e 2034 | 5.458.491,00 | 2022 — 1.671.444,00 2027 — 2.115.604,00 2032 — 1.671.444,00
|  |  | ATERRO DE REJEITOS (RCC) | •OSL: Implantação de um Aterro de Inertes, com capacidade mínima de 1.539.206 toneladas. | 10.22 | 1 | Curto Prazo — entre 2015 e 2018 | 1.465.066,00 | 2015 — 1.465.066,00
|  |  |  | •OSL: Manutenção do local e dos equipamentos. | 10.22 | 1 | Longo Prazo — entre 2015 e 2034 | 2.662.728,00 | 2020 — 847.403,00 2025 — 967.922,00 2030 — 847.403,00
|  |  | RESÍDUOS DE SAÚDE (RSS) | •Licenciamento da área de transobordo, implantação de logística para coleta e tranporte dos resíduos e substituição do veículo de coleta | 10.05 | 123 | Curto Prazo — entre 2015 e 2018 | 190. 00000, | 2015 — 47.500,00 2016 — 47.500,00 2017 — 47.500,00 2018 — 47.500,00
|  |  | LIMPEZA URBANA | •Serviço de varrição, destinação adequada de resíduos de poda e implantação de ecopontos | 10.06 | 123 | Curto Prazo — entre 2015 e 2018 | . 1470.000,00 | 2015 — 367.500,00 2016 — 367.500,00 2017 — 367.500,00 2018 — 367.500,00
|  |  | RESÍDUOS CEMITERIAS | •Elaboração de estudos do passivo ambiental e da área de risco | 10.07 | 123 | Curto Prazo — entre 2015 e 2018 | 70.000,00 | 2015 — 17.500,00 2016 —17.500,00 2017 — 17.500,00 2018 — 17.500,00
|  |  | RESÍDUOS PERIGOSOS/ ELETRÔNICOS | •Campanhas de conscientização da população para o descarte adequado destes resíduos | 10.07 | 123 | Curto Prazo — entre 2015 e 2018 | 30.000,00 | 2015 — 7.500,00 2016 — 7.500,00 2017 — 7.500,00 2018 — 7.500,00
Estiva Gerbi | Plano Municipal de Saneamento Básico | Res. Sólidos | CENTRAL DE TRIAGEM (RSD) | •OSL: Implantação da Central de Triagem com capacidade mínima de 0,40 t/dia. | 10.11 | 1 | Curto Prazo — entre 2015 e 2018 | 56.017,00 | 2015 — 56.017,00
|  |  |  | •OSL: Manutenção do local e dos equipamentos. | 10.11 | 1 | Longo Prazo - entre 2015 e 2034 | 3.361.00 | 2025 — 3.361,00
|  |  | USINA DE COMPOSTAG EM (RSD) | •OSL: Implantação de uma Usina de Compostagem, com capacidade mínima de receber 0,93 t/dia. | 10.15 | 1 | Curto Prazo — entre 2015 e 2018 | 87.047,00 | 2015 — 87.047,00
|  |  |  | •OSL: Manutenção do local e dos equipamentos. | 10.15 | 1 | Longo Prazo - entre 2015 e 2034 | 6.093,00 2025 — 6.093,00
|  |  | CENTRAL DE BRITAGEM (RCC) | •OSL: Implantação de uma Central de Britagem, com capacidade mínima de britar 0,9 | 10.12 | 5 | Curto Prazo — entre 2015 e 2018 t/dia. | 7.391,00 | 2015 — 7.391,00
|  |  |  | •OSL: Manutenção do local e dos equipamentos. | 10.12 | 5 | Longo Prazo - entre 2015 e 2034 | 1 13.433,00 2025 — 4.883,00 | 2020 — 4.275,00 2030 — 4.275,00
|  |  | ATERRO DE REJEITOS (RSD) | •OSL: Implantação de um Aterro Sanitário, com capacidade mínima de 9.270 toneladas. | 10.22 | 1 | Longo Prazo — em 2026 | 821.810,00 | 2026 — 821.810,00
|  |  |  | •OSL: Manutenção do local e dos equipamentos. | 10.22 | 1 | Longo Prazo - entre 2026 e 2034 | 497.961,00 | 2031 — 497.961,00
|  |  | ATERRO DE REJEITOS (RCC) | •OSL: Implantação de um Aterro de Inertes, com capacidade mínima de 16.450 toneladas. | 10.22 | 1 | Curto Prazo — entre 2015 e 2018 | 96.636,00 | 2015 — 96.636,00
Guariba | Plano Municipal de Saneamento Básico | Res. Sólidos | CENTRAL DE TRIAGEM (RSD) | •OSL: Manutenção do local e dos equipamentos. | 10.11 | 1 | Longo Prazo — entre 2015 e 2034 | 175.633,00 | 2020 — 55.895,00 2025 — 63.844,00 2030 — 55.895,00
|  |  |  | •OSL: Implantação da Central de Triagem com capacidade mínima de 1,72 t/dia. | 10.11 | 1 | Curto Prazo — entre 2015 e 2018 | 126.389,00 | 2015 —126.389,00
|  |  | USINA DE COMPOSTAGEM (RSD) | •OSL: Manutenção do local e dos equipamentos. | 10.15 | 1 | Longo Prazo — entre 2015 e 2034 | 7.583,00 | 2025 — 7.583,00
|  |  |  | •OSL: Implantação de uma Usina de Compostagem, com capacidade mínima de receber 4,01 t/dia. | 10.15 | 1 | Curto Prazo — entre 2015 e 2018 | 289.652,00 | 2015 — 289.652,00
|  |  | CENTRAL DE BRITAGEM (RCC) | •OSL: Manutenção do local e dos equipamentos. | 10.12 | 5 | Longo Prazo — entre 2015 e 2034 | 20.276,00 2025 — 20.276,00
|  |  |  | •OSL: Implantação de uma Central de Britagem, com capacidade mínima de britar 9,6 t/dia. | 10.12 | 5 | Curto Prazo — entre 2015 e 2018 | 77.749,00 | 2015 — 77.749,00
|  |  | ATERRO DE REJEITOS (RSD) | •OSL: Manutenção do local e dos equipamentos. | 10.22 | 1 | Longo Prazo — entre 2015 e 2034 | 141.307,00 | 2020 — 44.971,00 2025 — 51.366,00 2030 — 44.791,00
|  |  | ATERRO DE REJEITOS (RCC) | •OSL: Manutenção do local e dos equipamentos. | 10.22 | 1 | Longo Prazo — entre 2015 e 2034 | 4.005.265,00 2025 — 1.552.362,00 | 2020 — 1.226.452,00 2030 — 1.226.452,00
|  |  |  | •OSL: Implantação de uni Aterro de Inertes, com capacidade mínima de 178.432toneladas. | 10.22 | 1 | Curto Prazo — entre 2015 e 2018 | 402.994,00 | 2015 — 402.994,00
Guatapará | Plano Municipal de Saneamento Básico | Res. Sólidos | CENTRAL DE TRIAGEM (RSD) | •OSL: Manutenção do local e dos equipamentos. | 10.11 | 1 | Longo Prazo — entre 2015 e 2034 | 732.433,00 | 2020 — 233.094,00 2025 — 266.245,00 2030 — 233.094,00
|  |  |  | •OSL: Implantação da Central de Triagem com capacidade mínima de 0,4 t/dia. | 10.11 | 1 | Curto Prazo — entre 2015 e 2018 | 56.176,00 | 2015 — 56.176,00
|  |  | USINA DE COMPOSTAGEM (RSD) | •OSL: Manutenção do local e dos equipamentos. | 10.15 | 1 | Longo Prazo — entre 2015 e 2034 | 3.371,00 2025 — 3.371,00
|  |  |  | •OSL: Implantação de uma Usina de Compostagem, com capacidade mínima de receber 0,93 t/dia. | 10.15 | 1 | Curto Prazo — entre 2015 e 2018 | 87.412,00 | 2015 — 87.412,00
|  |  | CENTRAL DE BRITAGEM (RCC) | •OSL: Manutenção do local e dos equipamentos. | 10.12 | 5 | Longo Prazo — entre 2015 e 2034 | 6.119,00 2025 — 6.119,00
|  |  |  | •OSL: Implantação de uma Central de Britagem, com capacidade mínima de britar 1,0 t/dia. | 10.12 | 5 | Curto Prazo — entre 2015 e 2018 | 8.520,00 | 2015 — 8.520,00
|  |  | ATERRO DE REJEITOS (RCC) | •OSL: Manutenção do local e dos equipamentos. | 10.22 | 1 | Longo Prazo — entre 2015 e 2034 | 15.484,00 2025 — 5.629,00 | 2020 — 4.928,00 2030 — 4.928,00
|  |  |  | •OSL: Implantação de um Aterro de Inertes, com capacidade mínima de 19.354 toneladas. | 10.22 | 1 | Curto Prazo — entre 2015 e 2018 | 106.521,00 | 2015 — 106.521,00
|  |  |  | •OSL: Manutenção do local e dos equipamentos. | 10.22 | 1 | Longo Prazo — entre 2015 e 2034 | 193.600,00 2025 — 70.375,00 | 2020 — 61.612,00 2030 — 61.612,00
Itapira | Plano Regional Integrado de Saneamento Básico | Res. Sólidos | RSD | Ampliação do aterro sanitário | 10.22 | 1 | Emergencial/ Curto Prazo (2015-2018)
|  |  | RSI | Implantação de um aterro de inertes | 10.22 | 1 | Emergencial/ Curto Prazo (2015-2018)
Jaboticabal | Plano Municipal de Saneamento Básico | Res. Sólidos | CENTRAL DE TRIAGEM (RSD) | •OSL: Manutenção do local e dos equipamentos | 10.11 | 1 | Longo Prazo — entre 2015 e 2034 | 38.010,00 | 2015 — 19.005,00 2025 — 19.005,00
|  |  | USINA DE COMPOSTAGEM (RSD) | •OSL: Implantação da UC, com capacidade mínima para 24,0 t/dia | 10.15 | 1 | Curto Prazo — entre 2015 e 2018 | 1.217.128,00 | 2018 — 1.217.128,00
|  |  |  | •OSL: Manutenção do local e dos equipamentos | 10.15 | 1 | Longo Prazo — entre 2015 e 2034 | 85.199,00 | 2028 — 85.199,00
|  |  | CENTRAL DE BRITAGEM (RCC) | •OSL: Implantação da CB, capacidade mínima para 32,7 t/dia | 10.12 | 5 | Curto Prazo — entre 2015 e 2018 | 216.200,00 | 2018 - 216200,00
|  |  |  | •OSL: Manutenção do local e dos equipamentos | 10.12 | 5 | Longo Prazo — entre 2015 e 2034 | 392.939,00 | 2023— 125.051,00 2028 — 142.836,00 2033 — 125.051,00
|  |  | ATERRO DE REJEITOS (RSD) | •OSL: Implantação do ATS, capacidade mínima para 187.360 t. | 10.22 | 1 | Médio Prazo — entre 2019 e 2020 | 3.392.882,00 | 2019 — 3.392.882,00
|  |  |  | •OSL: Manutenção do local e dos equipamentos | 10.22 | 1 | Longo Prazo — entre 2015 e 2034 | 6.713.881,00 | 2024 — 2.055.857,00 2029 — 2.602.168,00 2034 — 2.055.857,00
|  |  | ATERRO DE REJEITOS (RCC) | •OSL: Manutenção do local e dos equipamentos | 10.22 | 1 | Longo Prazo — entre 2015 e 2034 | 732.721,00 | 2015 — 106.320,00 2020 — 199.350,00 2025 — 227.702,00 2030 — 199.350,00
Leme | Plano Municipal de Saneamento Básico | Res. Sólidos | CENTRAL DE TRIAGEM (RSD) | •OSL: Implantação da Central de Triagem, com capacidade mínima de 5,02 t/dia. | 10.11 | 1 | Curto Prazo — entre 2015 e 2018 | 229.278,00 | 2015 — 229.278,00
|  |  |  | •OSL: Manutenção do local e dos equipamentos. | 10.11 | 1 | Longo Prazo — entre 2015 e 2034 | 13.757,00 | 2025 — 13.757,00
|  |  | USINA DE COMPOSTAGEM (RSD) | •OSL: Implantação de uma Usina de Compostagem, com capacidade mínima de receber 11,72 t/dia. | 10.15 | 1 | Curto Prazo — entre 2015 e 2018 | 698.283,00 | 2015 — 698.283,00
|  |  |  | •OSL: Manutenção do local e dos equipamentos. | 10.15 | 1 | Longo Prazo — entre 2015 e 2034 | 48.880,00 | 2025 — 48.880,00
|  |  | CENTRAL DE BRITAGEM (RCC) | •OSL: Implantação de uma Central de Britagem, com capacidade mínima de britar 8,4 t/dia. | 10.12 | 5 | Curto Prazo — entre 2015 e 2018 | 68.550,00 | 2015 — 68.550,00
|  |  |  | •OSL: Manutenção do local e dos equipamentos. | 10.12 | 5 | Longo Prazo — entre 2015 e 2034 | 124.587,00 | 2020 — 39.649,00 2025 — 45.288,00 2030 — 39.649,00
|  |  | ATERRO DE REJEITOS (RSD) | •OSL: Implantação de um Aterro Sanitário, com capacidade mínima de 262.201 toneladas. | 10.22 | 1 | Curto Prazo — entre 2017 e 2018 | 3.893.310,00 | 2017 — 3.893.310,00
|  |  |  | •OSL: Manutenção do local e dos equipamentos. | 10.22 | 1 | Longo Prazo — entre 2017 e 2034 | 7.704.134,00 | 2022 — 2.359.082,00 2027 — 2.985.971,00 2032 — 2.359.082,00
|  |  | ATERRO DE REJEITOS (RCC) | •OSL: Implantação de um Aterro de Inertes, com capacidade mínima de 155.185 toneladas. | 10.22 | 1 | Curto Prazo — entre 2015 e 2018 | 370.668,00 | 2015 — 370.668,00
|  |  |  | •OSL: Manutenção do local e dos equipamentos. | 10.22 | 1 | Longo Prazo — entre 2015 e 2034 | 673.682,00 2020 — 214.397,00 | 2025 — 244.889,00 2030 — 214.397,00
Lindóia | Plano Municipal de Saneamento Básico | Res. Sólidos | CENTRAL DE TRIAGEM (RSD) | •OSL: Implantação da Central de Triagem com capacidade mínima de 23,3 kg/dia. | 10.11 | 1 | Curto Prazo — entre 2015 e 2018 | 11.626,00 | 2015 — 11.626,00
|  |  |  | •OSL: Manutenção do local e dos equipamentos. | 10.11 | 1 | Longo Prazo — entre 2015 e 2034 | 698,00 | 2025 — 698,00
|  |  | USINA DE COMPOSTAGEM (RSD) | •OSL: Implantação de uma Usina de Compostagem, com capacidade mínima de receber 54,4 kg/dia. | 10.15 | 1 | Curto Prazo — entre 2015 e 2018 | 8.527,00 | 2015 — 8.527,00
|  |  |  | •OSL: Manutenção do local e dos equipamentos. | 10.15 | 1 | Longo Prazo — entre 2015 e 2034 | 597,00 | 2025 — 597,00
|  |  | CENTRAL DE BRITAGEM (RCC) | •OSL: Implantação de uma Central de Britagem, com capacidade mínima de britar 1,1 t/dia. | 10.12 | 5 | Curto Prazo — entre 2015 e 2018 | 9.495,00 | 2015 — 9.459,00
|  |  |  | •OSL: Manutenção do local e dos equipamentos. | 10.12 | 5 | Longo Prazo — entre 2015 e 2034 | 17.257,00 | 2020 — 5.492,00 2025 — 6.273,00 2030 — 5.492,00
|  |  | ATERRO DE REJEITOS (RCC) | •OSL: Implantação de um Aterro de Inertes, com capacidade mínima de 20.458 toneladas. | 10.22 | 1 | Curto Prazo — entre 2015 e 2018 | 110.122,00 | 2015 — 110.122,00
|  |  |  | •OSL: Manutenção do local e dos equipamentos. | 10.22 | 1 | Longo Prazo — entre 2015 e 2034 | 200.144,00 | 2020 — 63.695,00 2025 — 72.754,00 2030 — 63.695,00
Luiz Antônio | Plano Municipal de Saneamento Básico | Res. Sólidos | CENTRAL DE TRIAGEM (CT) | OSL: Manutenção do local e dos equipamentos. | 10.11 | 1 | Longo Prazo — entre 2015 e 2034 | 10.992,00 | 2025 — 10.992,00
|  |  | USINA DE COMPOSTAGEM (RSD) | •OSL: Implantação de uma Usina de Compostagem, com capacidade mínima de receber 1,15 t/dia. | 10.15 | 1 | Curto Prazo — entre 2015 e 2018 | 158.771,00 | 2015 — 158.771,00
|  |  |  | •OSL: Manutenção do local e dos equipamentos. | 10.15 | 1 | Longo Prazo — entre 2015 e 2034 | 7.276,00 | 2025 — 7.276,00
|  |  | CENTRAL DE BRITAGEM (RCC) | •OSL: Implantação de uma Central de Britagem, com capacidade mínima de britar 1,65 t/dia. | 10.12 | 5 | Curto Pr e 2018 azo — entre 2015 | 15.275,00 | 2015 — 15.275,00
|  |  |  | •OSL: Manutenção do local e dos equipamentos. | 10.12 | 5 | Longo Prazo — entre 2015 e 2034 | 24.916,00 | 2020 — 7.930,00 2025 — 9.057,00 2030 — 7.930,00
|  |  | ATERRO DE REJEITOS (RSD) | •OSL: Implantação de um Aterro Sanitário, com capacidade mínima de 18.569 toneladas. | 10.22 | 1 | Curto Prazo — entre 2015 e 2018 | 1.067.194,00 | 2015 — 1.067.194,00
|  |  |  | •OSL: Manutenção do local e dos equipamentos. | 10.22 | 1 | Longo Prazo — entre 2015 e 2034 | 1.964.284,00 | 2020 — 601.483,00 2025 — 761.318,00 2030 — 601.403,00
|  |  | ATERRO DE REJEITOS (RCC) | •OSL: Implantação de um Aterro de Inertes, com capacidade mínima de 27.464 toneladas. | 10.22 | 1 | Curto Prazo — entre 2015 e 2018 | 204.917,00 | 2015 — 204.917,00
|  |  |  | •OSL: Manutenção do local e dos equipamentos. | 10.22 | 1 | Longo Prazo — entre 2015 e 2034 | 238.756,00 | 2020 — 75.983,00 2025 — 86.790,00 2030 — 75.983,00
Mogi Guaçu | Plano Municipal de Saneamento Básico | Res. Sólidos | Unidades | Implantação da Central de Triagem com capacidade mínima de 13,32 t/dia. | 10.11 | 1 | Curto Prazo — entre 2015 e 2018 | 393.987,00 | 2015 — 393.987,00
|  |  | CENTRAL DE TRIAGEM (RSD) | Manutenção do local e dos equipamentos. | 10.11 | 1 | Longo Prazo — entre 2015 e 2034 | 23.639,00 | 2025 — 23.639,00
|  |  |  | Implantação de uma Usina de Compostagem, com capacidade mínima de receber 31,09 t/dia. | 10.11 | 1 | Curto Prazo — entre 2015 e 2018 | 1.553.873,00 | 2015 — 1.553.873,00
|  |  | USINA DE COMPOSTAGEM (RSD) | Manutenção do local e dos equipamentos. | 10.15 | 1 | Longo Prazo — entre 2015 e 2034 | 108.771,00 2025 — 108.771,00
|  |  |  | Implantação de uma Central de Britagem, com capacidade mínima de britar 16,6 t/dia. | 10.15 | 1 | Curto Prazo — entre 2015 e 2018 | 131.747,00 | 2015 — 131.747,00
|  |  | CENTRAL DE BRITAGEM (RCC) | Manutenção do local e dos equipamentos. | 10.12 | 5 | Longo Prazo — entre 2015 e 2034 | 239.448,00 | 2020 — 76.203,00 2025 — 87.042,00 2030 — 76.203,00
|  |  |  | Implantação de um Aterro Sanitário, com capacidade mínima de 852.725 toneladas. | 10.12 | 5 | Curto Prazo — entre 2015 e 2018 | 7.227.591,00 | 2015 — 7.227.591,00
|  |  | ATERRO DE REJEITOS (RSD) | Manutenção do local e dos equipamentos. | 10.22 | 1 | Longo Prazo — entre 2015 e 2034 | 14.302.055,00 | 2020 — 4.379.430,00 2025 — 5.543.195,00 2030 — 4.379.430,00
|  |  |  | Implantação de um Aterro de Inertes, com capacidade mínima de 319.201 toneladas. | 10.22 | 1 | Curto Prazo — entre 2015 e 2018 | 570.954,00 | 2015 — 570.954,00
|  |  | ATERRO DE REJEITOS (RCC) | Manutenção do local e dos equipamentos. | 10.22 | 1 | Longo Prazo — entre 2015 e 2034 | 1.037.697,00 | 2020 — 330.243,00 2025 — 377.211,00 2030 — 330.243,00
Mogi Mirim | Plano Regional Integrado de Saneamento Básico | Res. Sólidos | RSD | Implantação de uma central de triagem | 10.11 | 1 | Emergencial/ Curto Prazo (2015-2018)
|  |  |  | Implantação de um novo aterro sanitário | 10.22 | 1 | Emergencial/ Curto Prazo (2015-2018)
|  |  | RSI | Implantação de central de britagem | 10.12 | 5 | Emergencial/ Curto Prazo (2015-2018)
|  |  |  | Implantação de aterro de inertes | 10.22 | 1 | Emergencial/ Curto Prazo (2015-2018)
Motuca | Plano Municipal de Saneamento Básico | Res. Sólidos | CENTRAL DE TRIAGEM (RSD) | •OSL: Implantação da CT, com capacidade mínima para 0,26 t/dia | 10.11 | 1 | Curto Prazo (2015-2018) | 44.085,00 | 2015 — 44.085,00
|  |  |  | •OSL: Manutenção do local e dos equipamentos | 10.11 | 1 | Longo Prazo (2015 a 2034) | 2.645,00 | 2025 — 2.645,00
|  |  | USINA DE COMPOSTAGE M (RSD) | •OSL: Implantação da UC, com capacidade mínima para 0,6 t/dia | 10.15 | 1 | Curto Prazo (2015-2018) | 61.101,00 | 2015 — 61.101,00
|  |  |  | •OSL: Manutenção do local e dos equipamentos | 10.15 | 1 | Longo Prazo (2015 a 2034) | 4.277,00 | 2025 — 4.277,00
|  |  | CENTRAL DE BRITAGEM (RCC) | •OSL: Implantação da CB, capacidade mínima para 1,85 t/dia | 10.12 | 5 | Curto Prazo (2015-2018) | 15.368,00 | 2015 — 15.368,00
|  |  |  | •OSL: Manutenção do local e dos equipamentos | 10.12 | 5 | Longo Prazo (2015 a 2034) | 27.930,00 | 2020 — 8.889,00 2025 — 10.153,00 2030 — 8.889,00
|  |  | ATERRO DE REJEITOS (RSD) | •OSL: Implantação de ATS, capacidade mínima para 16.285 t | 10.22 | 1 | Curto Prazo (2015-2018) | 636.090,00 2015 — 636.090,00
|  |  |  | •OSL: Manutenção do local e dos equipamentos | 10.22 | 1 | Longo Prazo (2015 a 2034) | 1.258.704,00 | 2020 — 385.427,00 2025 — 487.850,00 2030 — 385.427,00
|  |  | ATERRO DE REJEITOS (RCC) | •OSL: Implantação de ATI, capacidade mínima para 8.543 t | 10.22 | 1 | Curto Prazo (2015-2018) | 65.268,00 | 2015 — 65.268,00
|  |  |  | •OSL: Manutenção do local e dos equipamentos | 10.22 | 1 | Longo Prazo (2015 a 2034) | 118.623,00 | 2020 — 37.751,00 2025 — 43.120,00 2030 — 37.751,00
Pirassununga | Plano Municipal de Saneamento Básico | Res. Sólidos | CENTRAL DE TRIAGEM (RSD) | •OSL: Implantação da Central de Triagem com capacidade mínima de 4,03 t/dia. | 10.11 | 1 | Curto Prazo — entre 2015 e 2018 | 202.849,00 | 2015 — 202.849,00
|  |  |  | •OSL: Manutenção do local e dos equipamentos. | 10.11 | 1 | Longo Prazo — entre 2015 e 2034 | 12.171,00 | 2025 — 12.171,00
|  |  | USINA DE COMPOSTAGEM (RSD) | •OSL: Implantação de uma Usina de Compostagem, com capacidade mínima de receber 9,4 t/dia. | 10.15 | 1 | Curto Prazo — entre 2015 e 2018 | 582.699,00 | 2015 — 582.699,00
|  |  |  | •OSL: Manutenção do local e dos equipamentos. | 10.15 | 1 | Longo Prazo — entre 2015 e 2034 | 40.789,00 | 2025 — 40.789,00
|  |  | CENTRAL DE BRITAGEM (RCC) | •OSL: Implantação de uma Central de Britagem, com capacidade mínima de britar 29,1 t/dia. | 10.12 | 5 | Curto Prazo — entre 2015 e 2018 | 220.609,00 | 2015 — 220.609,00
|  |  |  | •OSL: Manutenção do local e dos equipamentos. | 10.12 | 5 | Longo Prazo — entre 2015 e 2034 | 400.952,00 | 2020 — 127.601,00 2025 — 145.749,00 2030 — 127.601,00
|  |  | ATERRO DE REJEITOS (RSD) | •OSL: Implantação de um Aterro Sanitário, com capacidade mínima de 221.322 toneladas. | 10.22 | 1 | Curto Prazo — entre 2017 e 2018 | 3.529.984,00 | 2017 — 3.529.984,00
|  |  |  | •OSL: Manutenção do local e dos equipamentos. | 10.22 | 1 | Longo Prazo — entre 2017 e 2034 | 6.985.180,00 | 2022 — 2.138.931,00 2027 — 2.707.318,00 2032 — 2.138.931,00
|  |  | ATERRO DE REJEITOS (RCC) | •OSL: Implantação de um Aterro de Inertes, com capacidade mínima de 578.478 toneladas. | 10.22 | 1 | Curto Prazo — entre 2015 e 2018 | 815.222,00 | 2015 — 815.222,00
|  |  |  | •OSL: Manutenção do local e dos equipamentos. | 10.22 | 1 | Longo Prazo — entre 2015 e 2034 | 1.481.650,00 | 2020 — 471.529,00 2025 — 538.591,00 2030 — 471.529,00
Pitangueiras | Plano Municipal de Saneamento Básico | Res. Sólidos | CENTRAL DE TRIAGEM (RSD) | •OSL: Implantação da Central de Triagem com capacidade mínima de 2,15 t/dia. | 10.11 | 1 | Curto Prazo — entre 2015 e 2018 | 143.333,00 | 2015 — 143.333,00
|  |  |  | •OSL: Manutenção do local e dos equipamentos. | 10.11 | 1 | Longo Prazo — entre 2015 e 2034 | 8.600,00 | 2025 — 8.600,00
|  |  | USINA DE COMPOSTAGEM (RSD) | •OSL: Implantação de uma Usina de Compostagem, com capacidade mínima de receber 5,03 t/dia. | 10.15 | 1 | Curto Prazo — entre 2015 e 2018 | 348.820,00 | 2015 — 348.820,00
|  |  |  | •Manutenção do local e dos equipamentos. | 10.15 | 1 | Longo Prazo — entre 2015 e 2034 | 24.417,00 | 2025 — 24.417,00
|  |  | CENTRAL DE BRITAGEM (RCC) | •OSL: Implantação de uma Central de Britagem, com capacidade mínima de britar 9,5 tldia. | 10.12 | 5 | Curto Prazo — entre 2015 e 2018 | 77.181 ,00 | 2015 — 77.181,00
|  |  |  | •OSL: Manutenção do local e dos equipamentos. | 10.12 | 5 | Longo Prazo — entre 2015 e 2034 | 140.276,00 | 2020 — 44.642,00 2025 — 50.991,00 2030 — 44.642,00
|  |  | ATERRO DE REJEITOS (RCC) | •OSL: Implantação de um Aterro de Inertes, com capacidade mínima de 175.340 toneladas. | 10.22 | 1 | Curto Prazo — entre 2015 e 2018 | 398.877,00 | 2015 — 398.877,00
|  |  |  | •OSL: Manutenção do local e dos equipamentos. | 10.22 | 1 | Longo Prazo — entre 2015 e 2034 | 724.951,00 | 2020 — 230.713,00 2025 — 263.525,00 2030 — 230.713,00
Pontal | Plano Municipal de Saneamento Básico | Res. Sólidos | CENTRAL DE TRIAGEM (RSD) | •OSL: Implantação da CT, com capacidade mínima para 3,58 t/dia | 10.11 | 1 | Curto Prazo — entre 2015 e 2018 | 189.922,00 | 2015 - 189922,00
|  |  |  | •OSL: Manutenção do local e dos equipamentos | 10.11 | 1 | Longo Prazo — entre 2015 e 2034 | 11.395,00 | 2025 - 11395,00
|  |  | USINA DE COMPOSTAGEM (RSD) | •OSL: Implantação da UC, com capacidade mínima para 8,35 t/dia | 10.15 | 1 | Curto Prazo — entre 2015 e 2018 | 528.681,00 | 2015 - 528681,00
|  |  |  | •OSL: Manutenção do local e dos equipamentos | 10.15 | 1 | Longo Prazo — entre 2015 e 2034 | 37.008,00 | 2025 - 37008,00
|  |  | CENTRAL DE BRITAGEM (RCC) | •OSL: Implantação da CB, capacidade mínima para 20,79 t/dia | 10.12 | 5 | Curto Prazo — entre 2015 e 2018 | 162.318,00 | 2015 - 162318,00
|  |  |  | •OSL: Manutenção do local e dos equipamentos | 10.12 | 5 | Longo Prazo — entre 2015 e 2034 | 295.010,00 | 2020 — 93.886,00 2025 — 107.238,00 2030 — 93.886,00
|  |  | ATERRO DE REJEITOS (RCC) | •OSL: Implantação de ATI, capacidade mínima para 90360 toneladas | 10.22 | 1 | Curto Prazo — entre 2015 e 2018 | 268.100,00 | 2015 — 268.100,00
|  |  |  | •OSL: Manutenção do local e dos equipamentos | 10.22 | 1 | Longo Prazo — entre 2015 e 2034 | 487.266,00 | 2020 — 155.071,00 2025 — 177.124,00 2030 — 155.071,00
Porto Ferreira | Plano Regional Integrado de Saneamento Básico | Res. Sólidos | RSD | Implantação de uma central de triagem | 10.11 | 1 | Emergencial/ Curto Prazo (2015-2018)
|  |  |  | Implantação de usina de compostagem junto a área do aterro | 10.15 | 1 | Emergencial/ Curto Prazo (2015-2018)
|  |  |  | Implantação de um aterro | 10.22 | 1 | Emergencial/ Curto Prazo (2015-2018)
Pradópolis | Plano Municipal de Saneamento Básico | Res. Sólidos | CENTRAL DE TRIAGEM (RSD) | •OSL: Implantação da Central de Triagem com capacidade mínima de 1,96 t/dia. | 10.11 | 1 | Curto Prazo — entre 2015 e 2018 | 135.955,00 | 2015 — 135.955,00
|  |  |  | •OSL: Manutenção do local e dos equipamentos. | 10.11 | 1 | Longo Prazo — entre 2015 e 2034 | 8.157,00 | 2025 — 8.157,00
|  |  | USINA DE CO M EM (RSD) | •OSL: Implantação de uma Usina de Compostagem, com capacidade mínima de receber 4,57 t/dia. | 10.15 | 1 | Curto Prazo — entre 2015 e 2018 | 322.621,00 | 2015 — 322.621,00
|  |  |  | •OSL: Manutenção do local e dos equipamentos. | 10.15 | 1 | Longo Prazo — entre 2015 e 2034 | 22.584,00 | 2025 — 22.584,00
|  |  | CENTRAL DE BRITAGEM (RCC) | •OSL: Implantação de uma Central de Britagem, com capacidade mínima de britar 3,3 t/dia. | 10.12 | 5 | Curto Prazo — entre 2015 e 2018 | 27.512,00 | 2015 — 27.512,00
|  |  |  | •OSL: Manutenção do local e dos equipamentos. | 10.12 | 5 | Longo Prazo — entre 2015 e 2034 | 50.002,00 | 2020 — 15.913,00 2025 — 18.176,00 2030 — 15.913,00
|  |  | ATERRO DE REJEITOS (RCC) | •OSL: Implantação de um Aterro de Inertes, com capacidade mínima de 56.854 toneladas. | 10.22 | 1 | Curto Prazo — entre 2015 e 2018 | 203.127,00 | 2015 — 203.127,00
|  |  |  | •OSL: Manutenção do local e dos equipamentos. | 10.22 | 1 | Longo Prazo — entre 2015 e 2034 | 369.179,00 | 2020 — 117.490,00 2025 — 134.200,00 2030 — 117.490,00
Rincão | Plano Municipal de Saneamento Básico | Res. Sólidos | CENTRAL DE TRIAGEM (RSD) | •OSL: Implantação da CT, com capacidade mínima para 0,44 t/dia | 10.11 | 1 | Curto Prazo — entre 2015 e 2018 | 59.530,00 | 2015 — 59.530,00
|  |  |  | •OSL: Manutenção do local e dos equipamentos | 10.11 | 1 | Longo Prazo — entre 2015 e 2034 | 3.572,00 2025 — 3.572,00
|  |  | USINA DE COMPOSTAGEM (RSD) | •OSL: Implantação da UC, com capacidade mínima para 1,03 t/dia | 10.15 | 1 | Curto Prazo — entre 2015 e 2018 | 95.231,00 | 2015 — 95.231,00
|  |  |  | •OSL: Manutenção do local e dos equipamentos | 10.15 | 1 | Longo Prazo — entre 2015 e 2034 | 6.666,00 2025 — 6.666,00
|  |  | CENTRAL DE BRITAGEM (RCC) | •OSL: Implantação da CB, capacidade mínima para 13,38 tldia | 10.12 | 5 | Curto Prazo — entre 2015 e 2018 | 107.136,00 | 2015 — 107.136,00
|  |  |  | •OSL: Manutenção do local e dos equipamentos | 10.12 | 5 | Longo Prazo — entre 2015 e 2034 | 194.717,00 2020 — 61.968,00 2025 — 70.781,00 | 2030 — 61.968,00
|  |  | ATERRO DE REJEITOS (RCC) | •OSL: Implantação de ATI, capacidade mínima para 59.652 toneladas | 10.22 | 1 | Curto Prazo — entre 2015 e 2018 | 209.057,00 | 2015 — 209.057,00
|  |  |  | •OSL: Manutenção do local e dos equipamentos | 10.22 | 1 | Longo Prazo — entre 2015 e 2034 | 379.956,00 2025 — 138.116,00 | 2020 — 120.920,00 2030 — 120.920,00
Santa Cruz da Conceição | Plano Municipal de Saneamento Básico | Res. Sólidos | CENTRAL DE TRIAGEM (CT) | •ão do OSL: Manutenção local e dos equipamentos. | 10.11 | 1 | Longo Prazo — entre 2015 e 2034 | 3. 00030, | 2015 — 1.515,00 2025 — 1.515,00
|  |  | USINA DE COMPOSTAGEM (RSD) | •OSL: Implantação de uma Usina de Compostagem, com capacidade mínima de receber 220 kg/dia. | 10.15 | 1 | Curto Prazo — entre 2015 e 2018 | 26.812,00 | 2015 — 26.812,00
|  |  |  | •OSL: Manutenção do local e dos equipamentos. | 10.15 | 1 | Longo Prazo — entre 2015 e 2034 | 1.877,00 | 2025 — 1.877,00
|  |  | CENTRAL DE BRITAGEM (RCC) | •OSL: Implantação de uma Central deBritagem, com capacidade mínima de britar 410 kg/dia. | 10.12 | 5 | Curto Prazo — entre 2015 e 2018 | 2.788,00 | 2015 — 2.788,00
|  |  |  | •OSL: Manutenção do local e dos equipamentos. | 10.12 | 5 | Longo Prazo—entre 2015 e 2034 | 5.067,00 | 2020 — 1.613,00 2025 — 1.842,00 2030 — 1.613,00
|  |  | ATERRO DE REJEITOS (RSD) | •OSL: Implantação de um Aterro Sanitário, com capacidade mínima de 5.034 toneladas. | 10.22 | 1 | Curto Prazo — entre 2017 e 2018 | 344.579,00 | 2017 — 344.579,00
|  |  |  | •OSL: Manutenção do local e dos equipamentos. | 10.22 | 1 | Longo Prazo — entre 2017 e 2034 | 681.857,00 | 2022 — 208.791,00 2027 — 264.274,00 2032 — 208.791,00
|  |  | ATERRO DE REJEITOS (RCC) | •OSL: Implantação de um Aterro de Inertes, com capacidade mínima de 3.261 toneladas. | 10.22 | 1 | Curto Prazo — entre 2015 e 2018 | 36.655,00 | 2015 — 36.655,00
|  |  |  | •OSL: Manutenção do local e dos equipamentos. | 10.22 | 1 | Longo Prazo — entre 2015 e 2034 | 66.620,00 | 2020 — 21.202,00 2025 — 24.217,00 2030 — 21.202,00
Santa Cruz das Palmeiras | Plano Municipal de Saneamento Básico | Res. Sólidos | CENTRAL DE TRIAGEM (RSD) | •OSL: Implantação da Central de Triagem com capacidade mínima de 1,22 t/dia. | 10.11 | 1 | Curto Prazo — entre 2015 e 2018 | 104.667,00 | 2015 — 104.667,00
|  |  |  | •OSL: Manutenção do local e dos equipamentos. | 10.11 | 1 | Longo Prazo — entre 2015 e 2034 | 6.280,00 | 2025 — 6.280,00
|  |  | USINA DE COMPOSTAGEM (RSD) | •OSL: Implantação de uma Usina de Compostagem, com capacidade mínima de receber 2,85 t/dia. | 10.15 | 1 | Curto Prazo — entre 2015 e 2018 | 219.216,00 | 2015 — 219.216,00
|  |  |  | •OSL: Manutenção do local e dos equipamentos. | 10.15 | 1 | Longo Prazo — entre 2015 e 2034 | 15.345,00 | 2025 —15.345,00
|  |  | CENTRAL DE BRITAGEM (RCC) | •OSL: Implantação de uma Central de Britagem, com capacidade mínima de britar 7,6 t/dia. | 10.12 | 5 | Curto Prazo — entre 2015 e 2018 | 62.177,00 | 2015 — 62.177,00
|  |  |  | •OSL: Manutenção do local e dos equipamentos. | 10.12 | 5 | Longo Prazo — entre 2015 e 2034 | 113.006,00 | 2020 — 35.964,00 2025 — 41.079,00 2030 — 35.964,00
|  |  | ATERRO DE REJEITOS (RSD) | •OSL: Implantação de um Aterro Sanitário, com capacidade mínima de 62.989 toneladas. | 10.22 | 1 | Curto Prazo — entre 2017 e 2018 | 1.618.026,00 | 2017 — 1.618.026,00
|  |  |  | •OSL: Manutenção do local e dos equipamentos. | 10.22 | 1 | Longo Prazo — entre 2017 e 2034 | 3.201.773,00 | 2022 — 980.414,00 2027 — 1.240.944,00 2032 — 980.414,00
|  |  | ATERRO DE REJEITOS (RCC) | •OSL: Implantação de um Aterro de Inertes, com capacidade mínima de 137.397 toneladas. | 10.22 | 1 | Curto Prazo — entre 2015 e 2018 | 344.600,00 | 2015 — 344.600,00
|  |  |  | •OSL: Manutenção do local e dos equipamentos. | 10.22 | 1 | Longo Prazo — entre 2015 e 2034 | 626.303,00 | 2020 — 199.319,00 2025 — 235.282,00 2030 — 199.319,00
Santa Lúcia | Plano Municipal de Saneamento Básico | Res. Sólidos | CENTRAL DE TRIAGEM (RSD) | OSL: Manutenção do local e dos equipamentos | 10.11 | 1 | Longo Prazo (2015 a 2034) | 3.872,00 | 2025 — 3.872,00
|  |  | USINA DE COMPOSTAGEM (RSD) | •OSL: Implantação da UC, com capacidade mínima para 1,19 t/dia | 10.15 | 1 | Curto Prazo (2015-2018) | 107.271,00 | 2015 — 107.271,00
|  |  |  | •OSL: Manutenção do local e dos equipamentos | 10.15 | 1 | Longo Prazo (2015 a 2034) | 7.509,00 | 2025 — 7.509,00
|  |  | CENTRAL DE BRITAGEM (RCC) | •OSL: Implantação da CB, capacidade mínima para 3,39 t/dia | 10.12 | 5 | Curto Prazo (2015-2018) | 28.038,00 | 2015 — 28.038,00
|  |  |  | •OSL: Manutenção do local e dos equipamentos | 10.12 | 5 | Longo Prazo (2015 a 2034) | 50.958,00 | 2020 — 16.217,00 2025 — 18.524,00 2030 — 16.217,00
|  |  | ATERRO DE REJEITOS (RSD) | •OSL: Implantação de ATS, capacidade mínima para 33138 t | 10.22 | 1 | Curto Prazo (2015-2018) | 983.917,00 | 2015 — 983.917,00
|  |  |  | •OSL: Manutenção do local e dos equipamentos | 10.22 | 1 | Longo Prazo (2015 a 2034) | 1.946.989,00 | 2020 —596.187,00 2025 — 754.615,00 2030 — 596.187,00
|  |  | ATERRO DE REJEITOS (RCC) | •OSL: Implantação de ATI, capacidade mínima para 16019 t | 10.22 | 1 | Curto Prazo (2015-2018) | 95.115,00 | 2015 — 95.115,00
|  |  |  | •OSL: Manutenção do local e dos equipamentos | 10.22 | 1 | Longo Prazo (2015 a 2034) | 172.869,00 | 2020 — 55.015,00 2025 — 62.839,00 2030 — 55.015,00
Santa Rita do Passa Quatro | Plano Municipal de Saneamento Básico | Res. Sólidos | CENTRAL DE TRIAGEM (RSD) | •OSL: Implantação da Central de Triagem com capacidade mínima de 1,26 t/dia. | 10.11 | 1 | Curto Prazo — entre 2015 e 2018 | 106.437,00 | 2015 — 106.437,00
|  |  |  | •OSL: Manutenção do local e dos equipamentos. | 10.11 | 1 | Longo Prazo — entre 2015 e 2034 | 6.386,00 | 2025 — 6.386,00
|  |  | USINA DE COMPOSTAGEM (RSD) | •OSL: Implantação de uma Usina de Compostagem, com capacidade mínima de receber 2,94 t/dia. | 10.15 | 1 | Curto Prazo — entre 2015 e 2018 | 224.716,00 | 2015 — 224.716,00
|  |  |  | •OSL: Manutenção do local e dos equipamentos. | 10.15 | 1 | Longo Prazo — entre 2015 e 2034 | 15.730,00 | 2025 — 15.730,00
|  |  | CENTRAL DE BRITAGEM (RCC) | •OSL: Implantação de uma Central de Britagem, com capacidade mínima de britar 3,82 t/dia. | 10.12 | 5 | Curto Prazo — entre 2015 e 2018 | 31.523,00 | 2015 — 31.523,00
|  |  |  | •OSL: Manutenção do local e dos equipamentos. | 10.12 | 5 | Longo Prazo — entre 2015 e 2034 | 57.292,00 | 2020 — 18.233,00 2025 — 20.826,00 2030 — 18.233,00
|  |  | ATERRO DE REJEITOS (RSD) | •OSL: Implantação de um Aterro Sanitário, com capacidade mínima de 87.205 toneladas. | 10.22 | 1 | Curto Prazo — entre 2017 e 2018 | 1.782.247,00 | 2015 — 1.782.247,00
|  |  |  | •OSL: Manutenção do local e dos equipamentos. | 10.22 | 1 | Longo Prazo — entre 2017 e 2034 | 3.526.735,00 | 2020 — 1.079.921,00 2025 — 1.366.893,00 2030 — 1.079.921,00
|  |  | ATERRO DE REJEITOS (RCC) | •OSL: Implantação de um Aterro de Inertes, com capacidade mínima de 71.897 toneladas. | 10.22 | 1 | Curto Prazo — entre 2015 e 2018 | 250.576,00 | 2015 — 250.576,00
|  |  |  | •OSL: Manutenção do local e dos equipamentos. | 10.22 | 1 | Longo Prazo — entre 2015 e 2034 | 455.417,00 | 2020 — 144.935,00 2025 — 165.548,00 2030 — 144.935,00
Santo Antônio do Jardim | Plano Municipal de Saneamento Básico | Res. Sólidos | CENTRAL DE TRIAGEM (RSD) | •OSL: Implantação de uma nova Central de Triagem, para capacidade mínima de 88,2 kg/dia. | 10.11 | 1 | Curto Prazo — entre 2015 e 2018 | 24.327,00 | 2015 —24.327,00
|  |  |  | •OSL: Manutenção do local e dos equipamentos e custo operacional. | 10.11 | 1 | Longo Prazo — entre 2015 e 2034 | 1.460,00 | 2025 — 1.460,00
|  |  | USINA DE COMPOSTAGEM (RSD) | •OSL: Implantação de uma Usina de Compostagem, com capacidade mínima de receber 205,8 kg/dia. | 10.15 | 1 | Curto Prazo — entre 2015 e 2018 | 25.385,00 | 2015 — 25.385,00
|  |  |  | •OSL: Manutenção do local e dos equipamentos. | 10.15 | 1 | Longo Prazo — entre 2015 e 2034 | 1.777 | 2025 — 1.777,00
|  |  | CENTRAL DE BRITAGEM (RCC) | •OSL: Implantação de uma Central de Britagem, com capacidade mínima de britar 3,4 t/dia. | 10.12 | 5 | Curto Prazo — entre 2015 e 2018 | 28.156,00 | 2015 — 28.156,00
|  |  |  | •OSL: Manutenção do local e dos equipamentos. | 10.12 | 5 | Longo Prazo — entre 2015 e 2034 | 5117200 | 2020 —16.285,00 2025 —18.601,00 2030 —16.285,00
|  |  | ATERRO DE REJEITOS (RSD) | •OSL: Implantação de um Aterro Sanitário, com capacidade mínima de 4.901 toneladas. | 10.22 | 1 | Curto Prazo — entre 2017 e 2018 | 339.276,00 | 2017 — 339.276,00
|  |  |  | •OSL: Manutenção do local e dos equipamentos. | 10.22 | 1 | Longo Prazo — entre 2017 e 2034 | 671.365,00 2027 —260.208,00 | 2022 —205.579,00 2032 —205.579,00
|  |  | ATERRO DE REJEITOS (RCC) | •OSL: Implantação de um Aterro de Inertes, com capacidade mínima de 71.249toneladas. | 10.22 | 1 | Curto Prazo — entre 2015 e 2018 | 232.530,00 | 2015 — 232.530,00
|  |  |  | •OSL: Manutenção do local e dos equipamentos. | 10.22 | 1 | Longo Prazo — entre 2015 e 2034 | 422.619,00 | 2020 —134.497,00 2025 —153.625,00 2030 —134.497,00
São João da Boa Vista | Plano Municipal de Saneamento Básico | Res. Sólidos | CENTRAL DE TRIAGEM (RSD) | •OSL: Implantação da Central de Triagem com capacidade mínima de 5,59 t/dia. | 10.11 | 1 | Curto Prazo — entre 2015 e 2018 | 243.196,00 | 2015 — 243.196,00
|  |  |  | •OSL: Manutenção do local e dos equipamentos. | 10.11 | 1 | Longo Prazo — entre 2015 e 2034 | 14.592,00 | 2025 — 14.592,00
|  |  | USINA DE COMPOSTAGEM (RSD) | •OSL: Implantação de uma Usina de Compostagem, com capacidade mínima de receber 13,03 t/dia. | 10.15 | 1 | Curto Prazo — entre 2015 e 2018 | 761.811,00 | 2015 — 761.811,00
|  |  |  | •OSL: Manutenção do local e dos equipamentos. | 10.15 | 1 | Longo Prazo — entre 2015 e 2034 | 53.327,00 | 2025 — 53.327,00
|  |  | CENTRAL DE BRITAGEM (RCC) | •OSL: Implantação de uma Central de Britagem, com capacidade mínima de britar 0,5 t/dia | 10.12 | 5 | Curto Prazo — entre 2015 e 2018 | 4.188,00 | 2015 — 4.188,00
|  |  |  | •OSL: Manutenção do local e dos equipamentos. | 10.12 | 5 | Longo Prazo — entre 2015 e 2034 | 7.611,00 | 2020 — 2.422,00 2025 — 2.767,00 2030 — 2.422,00
|  |  | ATERRO DE REJEITOS (RSD) | •OSL: Implantação de um Aterro Sanitário, com capacidade mínima de 372.436 | 10.22 | 1 | Curto Prazo — entre 2015 e 2018 toneladas. | 4.346.121,00 | 2015 — 4.346.121,00
|  |  |  | •OSL: Manutenção do local e dos equipamentos. | 10.22 | 1 | Longo Prazo — entre 2015 e 2034 | 8.600.163,00 | 2020 — 2.633.455,00 2025 — 3.333.254,00 2030 — 2.633.455,00
|  |  | ATERRO DE REJEITOS (RCC) | •OSL: Implantação de um Aterro de Inertes, com capacidade mínima de 10.010 toneladas. | 10.22 | 1 | Curto Prazo — entre 2015 e 2018 | 72.024,00 | 2015 — 72.024,00
|  |  |  | •OSL: Manutenção do local e dos equipamentos. | 10.22 | 1 | Longo Prazo — entre 2015 e 2034 | 130.902,00 | 2020 — 41.659,00 2025 — 47.584,00 2030 — 41.659,00
Serra Negra | Plano Municipal de Saneamento Básico | Res. Sólidos | CENTRAL DE TRIAGEM (RSD) | •OSL: Implantação da Central de Triagem com capacidade mínima de 1,8 t/dia. | 10.11 | 1 | Curto Prazo — entre 2015 e 2018 | 131.282,00 | 2015 — 131.282,00
|  |  |  | •OSL: Manutenção do local e dos equipamentos. | 10.11 | 1 | Longo Prazo — entre 2015 e 2034 | 7.877,00 2025 — 7.877,00
|  |  | USINA DE COMPOSTAGEM (RSD) | •OSL: Implantação de uma Usina de Compostagem, com capacidade mínima de receber 4,3 t/dia. | 10.15 | 1 | Curto Prazo — entre 2015 e 2018 | 306.373,00 | 2015 — 306.373,00
|  |  |  | •OSL: Manutenção do local e dos equipamentos. | 10.15 | 1 | Longo Prazo — entre 2015 e 2034 | 21.446,00 | 2025 — 21.446,00
|  |  | CENTRAL DE BRITAGEM (RCC) | •OSL: Implantação de uma Central de Britagem, com capacidade mínima de britar 4,2 t/dia. | 10.12 | 5 | Curto Prazo — entre 2015 e 2018 | 34.792,00 | 2015 — 34.792,00
|  |  |  | •OSL: Manutenção do local e dos equipamentos. | 10.12 | 5 | Longo Prazo — entre 2015 e 2034 | 63.233,00 | 2020 — 20.124,00 2025 — 22.986,00 2030 — 20.124,00
|  |  | ATERRO DE REJEITOS (DEC) | •OSL: Implantação de um Aterro de Inertes, com capacidade mínima de 85.216 toneladas. | 10.22 | 1 | Curto Prazo — entre 2015 e 2018 | 259.940,00 | 2015 — 259.940,00
|  |  |  | •OSL: Manutenção do local e dos equipamentos. | 10.22 | 1 | Longo Prazo — entre 2015 e 2034 | 472.437,00 2025 — 171.734,00 | 2020 — 150.315,00 2030 — 150.315,00
Sertãozinho | Plano Municipal de Saneamento Básico | Res. Sólidos | CENTRAL DE TRIAGEM (RSD) | •OSL: Implantação da Central de Triagem | 10.11 | 1 | Curto Prazo — entre 2015 e 2018 | 850.000,00 | 2015 a 2018 — 212.500,00/ano
|  |  | USINA DE COMPOSTAGEM (RSD) | •OSL: Implantação de uma Usina de Compostagem | 10.15 | 1 | Curto Prazo — entre 2015 e 2018 | 1.517.230,00 | 2015 a 2018 — 379.308,00/ano
|  |  | CENTRAL DE BRITAGEM (RCC) | •OSL: Implantação de uma Central de Britagem | 10.12 | 5 | Curto Prazo — entre 2015 e 2018 | 1.692.295,00 | 2015 a 2018 — 423.074,00/ano
|  |  | ATERRO DE REJEITOS (RSD) | •OSL: Implantação de um Aterro Sanitário | 10.22 | 1 | Curto Prazo — entre 2015 e 2018 | 4.890.149,00 | 2015 a 2018 — 1.222.537,00/ano
|  |  |  | •OSL: Obras de encerramento do aterro e monitoramento da unidade por 20 anos após o encerramento | 10.22 | 1 | Longo Prazo — entre 2015 e 2034 | 3.863.101,00 | 2015 — 802.965,00; 2016 a 2034 — 161.060,00/ano
|  |  | TODOS | •OSL: Instalações e aquisição de equipamentos | 10.22 | 2 | Emergencial — entre 2015 e 2016 | 437.663,00 | 2015 — 437.663,00
|  |  |  | •OSL: Coleta de RS, Serviços de Asseio e conservação, Serviços de Saúde, PEV, Centro de Gestão Integrada de RS | 10.02 | 12 | Longo Prazo — entre 2015 e 2034 | 322.129.684,00 | 16.106.484,00/ano
Socorro | Plano Municipal de Saneamento Básico | Res. Sólidos | CENTRAL DE TRIAGEM (RSD) | •OSL: Implantação da Central de Triagem com capacidade mínima de 3,77 t/dia. | 10.11 | 1 | Curto Prazo — entre 2015 e 2018 | 195.400,00 | 2015 — 195.400,00
|  |  |  | •OSL: Manutenção do local e dos equipamentos. | 10.11 | 1 | Longo Prazo — entre 2015 e 2034 | 11.724,00 2025 — 11.724,00
|  |  | USINA DE COMPOSTAGEM (RSD) | •OSL: Implantação de uma Usina de Compostagem, com capacidade mínima de receber 8,79 t/dia. | 10.15 | 1 | Curto Prazo — entre 2015 e 2018 | 551.363,00 | 2015 — 551.363,00
|  |  |  | •OSL: Manutenção do local e dos equipamentos. | 10.15 | 1 | Longo Prazo — entre 2015 e 2034 | 38.595,00 2025 — 38.595,00
|  |  | CENTRAL DE BRITAGEM (RCC) | •OSL: Implantação de uma Central de Britagem, com capacidade mínima de britar 1,7 t/dia. | 10.12 | 5 | Curto Prazo — entre 2015 e 2018 | 14.493,00 | 2015 — 14.493,00
|  |  |  | •OSL: Manutenção do local e dos equipamentos. | 10.12 | 5 | Longo Prazo — entre 2015 e 2034 | 26.341,00 2025 — 9.575,00 | 2020 — 8.383,00 2030 — 8.383,00
|  |  | ATERRO DE REJEITOS (RSD) | •OSL: Implantação de um Aterro Sanitário, com capacidade mínima de 205.950 toneladas. | 10.22 | 1 | Curto Prazo — entre 2015 e 2018 | 3.341.065,00 | 2015 — 3.341.065,00
|  |  |  | •OSL: Manutenção do local e dos equipamentos. | 10.22 | 1 | Longo Prazo — entre 2015 e 2034 | 6.611.345,00 | 2020 — 2.024.459,00 2025 — 2.562.427,00 2030 — 2.024.459,00
|  |  | ATERRO DE REJEITOS (RCC) | •OSL: Implantação de um Aterro de Inertes, com capacidade mínima de 34.762 toneladas. | 10.22 | 1 | Curto Prazo — entre 2015 e 2018 | 151.282,00 | 2015 — 151.282,00
|  |  |  | •OSL: Manutenção do local e dos equipamentos. | 10.22 | 1 | Longo Prazo — entre 2015 e 2034 | 274.952,00 | 2020 — 87.502,00 2025 — 99.947,00 2030 — 87.502,00
Taquaral | Plano Municipal de Saneamento Básico | Res. Sólidos | CENTRAL DE TRIAGEM (RSD) | •OSL: Implantação da CT, com capacidade mínima para 0,47 t/dia | 10.11 | 1 | Curto Prazo (2015- 2018) | 61.215,00 | 2015 - 61.215,00
|  |  |  | •OSL: Manutenção do local e dos equipamentos | 10.11 | 1 | Longo Prazo (2015 a 2034) | 3.673,00 | 2020 - 3.673,00
|  |  | USINA DE COMPOSTAGEM (RSD) | •OSL: Implantação da UC, com capacidade mínima para 1,09 t/dia | 10.15 | 1 | Curto Prazo (2015- 2018) | 99.241,00 | 2015 - 99.241,00
|  |  |  | •OSL: Manutenção do local e dos equipamentos | 10.15 | 1 | Longo Prazo (2015 a 2034) | 6.947,00 | 2020 - 6.947,00
|  |  | CENTRAL DE BRITAGEM (RCC) | •OSL: Implantação da CB, capacidade mínima para 1,05 t/dia | 10.12 | 5 | Curto Prazo (2015- 2018) | 8.743,00 | 2015 - 8.743,00
|  |  |  | •OSL: Manutenção do local e dos equipamentos | 10.12 | 5 | Longo Prazo (2015 a 2034) | 15.890,00 | 2020 — 5.057,00 2025 — 5.776,00 2030 — 5.057,00
|  |  | ATERRO DE REJEITOS (RSD) | •OSL: Implantação de ATS, capacidade para 31.873 t | 10.22 | 1 | Curto Prazo (2015- 2018) | 960.687,00 | 2015 — 960.687,00
|  |  |  | •OSL: Manutenção do local e dos equipamentos | 10.22 | 1 | Longo Prazo (2015 a 2034) | 1.901.020,00 | 2020 — 582.111,00 2025 — 736.798,00 2030 — 582.111,00
|  |  | ATERRO DE REJEITOS (RCC) | •OSL: Implantação de ATI, capacidade mínima para 5.086 t | 10.22 | 1 | Curto Prazo (2015- 2018) | 47.839,00 | 2015 — 47.839,00
|  |  |  | •OSL: Manutenção do local e dos equipamentos | 10.22 | 1 | Longo Prazo (2015 a 2034) | 86.946,00 | 2020 — 27.670,00 2025 — 31.606,00 2030 — 27.670,00
Aguaí | Plano Municipal de Saneamento Básico | Drenagem |  | •Ampliação da travessia na rua Francisco Alves | 02.03 | 7 | Emergencial até 2016 | 155.000,00 | 2015- 77.500,00 2016-77.500,00
|  |  |  | •Ampliação da rede de águas pluviais (Medidas 2A até 2D) | 02.03 | 7 | Curto Prazo até 2018 | 7.448.000,00 | 2015 até 2018- 1.862.000,00/ano
|  |  |  | •Ampliação da rede de águas pluviais (Medidas 2Eaté 2H) | 02.03 | 7 | Médio Prazo até 2022 | . 8 939.000,00 | 2019 até 2022- 2.234.750,00/ano
|  |  |  | •Implantação de poços de infiltração | 02.03 | 7 | Médio Prazo até 2022 | 841.000,00 | 2015 até 2022- 105.125,00/ano
|  |  |  | •Implantação de mudas nas margens | 02.06 | 6 | Médio Prazo até 2022 | 1.040.000,00 | 2015 até 2022- 130.000,00/ano
|  |  |  | •Educação Ambiental;lncentivo ao uso de pavimentos permeáveis;Regulamentação do uso e ocupação do solo;Elaborar padronização para projeto viário e drenagem pluvial; Criação de estrutura de inspeção e manutenção da drenagem; Elaborar um Plano Diretor urbanístico com tópicos relativos à drenagem; Elaborar legislação específica de uso e ocupação do solo que trata de impermeabilização, medidas mitigadoras e compensatórias; Monitoramento dos cursos d'água (nível e vazão) e chuva pelo município. | 02.01 | 123 | Longo Prazo- até 2034 | Custos considerados nas DEX | -
Águas da Prata | Plano Municipal de Saneamento Básico | Drenagem |  | Ampliar o vão da ponte na margem direita na rua no Durval Marcolino | 02.03 | 7 | Emergencial até 2016 | 300.000,00 | 2015- 150.000,00 2016-150.000,00
|  |  |  | Implantar 3 galerias quadradas de concreto de 1,5 m cada na Rodovia SP-215 | 02.08 | 5 | Emergencial até 2016 | 200. 00000, | 2015- 100.000,00 2016-100.000,00
|  |  |  | Implantar duas galerias de concreto de 1,5m X 2m cada na via vicinal, lateral à Rodovia SP-342 | 02.08 | 5 | Curto Prazo até 2018 | 150. 00000, | 2017- 75.000,00 2018-75.000,00
|  |  |  | Ponte de 2,5m de altura e 7m de vão na rua Capitão João Urias | 02.08 | 5 | Curto Prazo até 2018 | 150. 00000, | 2017- 75.000,00 2018-75.000,00
|  |  |  | Ponte de 3m de altura e 7m de vão na rua Julio Esteves | 02.08 | 5 | Curto Prazo até 2018 | 200. 00000, | 2019- 100.000,00 2020-100.000,00
|  |  |  | Implantar duas galerias de concreto de 1,5m X 1,5m cada na avenida Aparecida C. de Oliveira | 02.08 | 5 | Médio Prazo até 2022 | 100. 00000, | 2019- 50.000,00 2020-50.000,00
|  |  |  | Adequar a travessia rua São Paulo através de: retirada da tubulação transversal ao curso d'água, retirada de blocos de concreto e outro materiais do leito do rio e revestimento de concreto nas faces internas da travessia e canais de aproximação | 02.03 | 7 | Médio Prazo até 2022 | 150.000,00 | 2019- 75.000,00 2020-75.000,00
|  |  |  | Adequar a travessia da rua Tonico Vilela através de: retirada da tubulação transversal ao curso d'água, retirada de blocos de concreto e outro materiais do leito do rio e revestimento de concreto nas faces internas da travessia e canais de aproximação | 02.03 | 7 | Médio Prazo até 2022 | 100.000,00 | 2021- 50.000,00 2022-50.000,00
|  |  |  | Adequar a travessia na rua Joaquim Bandeira da Costa através de: retirada da tubulação transversal ao curso d'água, retirada de blocos de concreto e outro materiais do leito do rio e revestimento de concreto nas faces internas da travessia e canais de aproximação | 02.03 | 7 | Médio Prazo até 2022 | 100.000,00 | 2021- 50.000,00 2022-50.000,00
|  |  |  | Retirada da travessia na rua Angélica dos Reis | 02.03 | 7 | Médio Prazo até 2022 | 10.000,00 | 2021-10.000,00
|  |  |  | Elaborar padronização para projeto viário e drenagem pluvial, Elaborar um serviço de verificação e análise de projetos de pavimentação efou loteamentos, Criação de uma estrutura de inspeção e manutenção da drenagem, Registro de incidentes envolvendo a microdrenagem e macrodrenagem, Elaborar um Plano Diretor urbanístico com tópicos relativos à drenagem, Elaborar legislação específica de uso e ocupação do solo que trata de impermeabilização, medidas mitigadoras e compensatórias, Monitoramento dos cursos d'água (nível e vazão) e chuva pelo município | 02.03 | 1 | Longo Prazo-até 2034 | Custos considerados nas DEX | -
Águas de Lindóia | Plano Municipal de Saneamento Básico | Drenagem | Medidas não- estruturais | Estudos complementares na rua Domingos Lazari, Bairro dos Pimentéis | 02.09 | 4 | Emergencial até 2016 | Custos considerados no DEX
|  |  | Medidas não- estruturais | Estudos complementares na rua Antônio Luiz de Almeida, Bairro Barreiro | 02.09 | 4 | Curto Prazo até 2018 | Custos considerados no DEX
|  |  | Medidas não- estruturais | Elaboração do Plano Diretor de Drenagem Urbana, Elaboração serviço de verificação e análise de projetos, inspeção e manutenção da rede de drenagem; Monitoramento de chuva e dos cursos d'água (nível e vazão) pelo município | 02.03 | 1 | Médio Prazo até 2022 | Custos considerados no DEX
Américo Brasiliense | Plano Municipal de Saneamento Básico | Drenagem | Obras e serviços localizados | Galerias pluviais Jd. Primavera | 02.08 | 5 | Emergencial até 2016 | 56.000,00 | 2015-28.0002016- 28.000
|  |  | Obras e serviços localizados | Galerias pluviais Minha Casa Minha Vida | 02.08 | 5 | Emergencial até 2016 | 101.000,00 | 2015-50.5002016- 50.500
|  |  | Obras e serviços localizados | Dissipador energia Jd. Maria Luiza | 02.08 | 5 | Emergencial até 2016 | 369.000,00 | 2015-184.5002016- 184.500
|  |  | Obras e serviços localizados | Galerias pluviais N.S. Graças | 02.08 | 5 | Emergencial até 2016 | 34.000,00 | 2015-17.0002016- 17.000
|  |  | Medidas não- estruturais | Plano Municipal de Manejo da Água Pluvial e projetos básicos das obras de engenharia | 02.03 | 1 | Curto Prazo até 2018 | 558.000,00 | 2017-279.0002018- 279.000
|  |  | Obras e serviços localizados | Substituição da travessia na rua Amabile Furlan | 02.03 | 7 | Curto Prazo até 2018 | 130.000,00 | 2017-65.0002018- 65.000
|  |  | Obras e serviços localizados | Remanejamento da travessia da Alameda Aldo Lupo | 02.03 | 7 | Médio Prazo até 2022 | 2.231.000,00 557.7502021- | 2019-557.7502020- 557.7502022-557.750
|  |  | Obras e serviços estruturais | Parque Linear Jardim São José | 02.08 | 5 | Longo Prazo- até 2034 | 5.354.000,00 5 | 2017-669.2502018- 669.2502019- 669.2502020- 669.2502021- 669.2502022-669.250
|  |  | Obras e serviços estruturais | Parque Linear do córrego Xavier | 02.08 | 5 | Longo Prazo- até 2034 | 3.346.000,00 | 2017 a 2034- 185.889/ano
|  |  | Obras e serviços estruturais | Parque Linear Maria Mendes | 02.08 | 5 | Longo Prazo- até 2034 | 55.765.000,00 | 2017 a 2034- 3.098.056/ano
Araras | Plano Municipal de Saneamento Básico | Drenagem | Obras e serviços estruturais | Implantação de dissipador de energia da água e canalização (revestimento das paredes) a jusante da represa do Terras de Santa Olivia. | 02.06 | 8 | Emergencial até 2016 | 600.000,00
|  |  | Obras e serviços estruturais | Implantação de dissipador de energia da água e canalização do córrego (revestimento das paredes) a jusante do Jardim Olivia Park. | 02.06 | 8 | Emergencial até 2016 | 300.000,00
|  |  | Obras e serviços estruturais | Implantação de piscinão, dissipador de energia da água e canalização do córrego (revestimento das paredes) a jusante do Jardim Haise Maria. | 02.06 | 8 | Emergencial até 2016 | 1.400.000,00
|  |  | Obras e serviços estruturais | Implantação de piscinão, dissipador de energia da água e canalização do córrego (revestimento das paredes) a jusante da Chácara Santo Antonio (Aeroporto Municipal). | 02.06 | 8 | Emergencial até 2016 | 800.000,00
|  |  | Obras e serviços estruturais | Canalização do ribeirão Araras próximo ao Hipermercado. | 02.07 | 7 | Médio Prazo até 2022 | 20.000.000,00
|  |  | Medidas não- estruturais | Estudos mais detalhados no rio das Araras próximo a foz do córrego Água Branca. | 02.09 | 4 | Médio Prazo até 2022 | 5.000.000,00
|  |  | Obras e serviços estruturais | Implantação de dissipadores de energia e contenção de erosões no rio das Araras, próximo a foz do córrego Água Branca | 02.06 | 8 | Emergencial até 2016 | 5.500.000,00
|  |  | Obras e serviços estruturais | Projeto e implantação de sistema de microdrenagem | 02.08 | 5 | Médio Prazo até 2022 | 10.000.000,00
|  |  | Obras e serviços estruturais | Canalização do ribeirão das Furnas em frente ao corpo de bombeiros. | 02.07 | 7 | Médio Prazo até 2022 | 14.000.000,00
|  |  | Medidas não- estruturais | Estudos mais detalhados no córrego Arary próximo à confluência com o córrego Água Branca. | 02.09 | 4 | Curto Prazo até 2018 | Custos considerados nas DEX
|  |  | Medidas não- estruturais | Estudos mais detalhados no córrego Arary próximo à confluência com o córrego Araruma. | 02.09 | 4 | Médio Prazo até 2022 | Custos considerados nas DEX
|  |  | Obras e serviços estruturais | Canalização do córrego Andrezinho a montante da Avenida Melvim Jones. | 02.07 | 7 | Curto Prazo até 2018 | 5.000.000,00
|  |  | Obras e serviços lineares | Implantação do sistema de drenagem da Vila Carola, desde a Av. Augusta Viola da Costa até o Rio das Araras | 02.07 | 7 | Médio Prazo até 2022 | 1.200.000,00
|  |  | Obras e serviços estruturais | Implantação de dissipador de energia e canalização do Córrego Pingo d'Água até o Rio das Araras, incluindo o Bosque Ararinha | 02.06 | 8 | Emergencial até 2016 | 300.000,00
|  |  | Obras e serviços estruturais | Canalização do Córrego Andrezinho a jusante da Av. Augusto Viola da Costa, até o Rio das Araras | 02.07 | 7 | Médio Prazo até 2022 | Já há recurso financeiro pra a obra
|  |  | Medidas não- estruturais | Estudos mais detalhados no córrego Araruma próximo à confluência com o córrego Arary. | 02.09 | 4 | Médio Prazo até 2022 | Custos considerados nas DEX
|  |  | Medidas não- estruturais | Estudos mais detalhados no Córrego Água Branca próximo à confluência com o córrego Arary. | 02.09 | 4 | Curto Prazo até 2018 | Custos considerados nas DEX
|  |  | Medidas não- estruturais | Estudos mais detalhados no córrego Água Branca próximo a confluência com o rio das Araras. | 02.09 | 4 | Curto Prazo até 2018 | Custos considerados nas DEX
|  |  | Medidas não- estruturais | Cadastro e diagnóstico da rede de drenagem, Implantação de dissipadores de energia, Incentivo à utilização de medidas de controle de cheias na fonte, como utilização de poços de infiltração, pequenos reservatórios, etc.; Criação de uma estrutura de inspeção e manutenção da drenagem, Monitoramento de chuva e cursos d'água (nível e vazão) pelo próprio município, Elaborar legislação específica de uso e ocupação do solo que trata de impermeabilização, medidas mitigadoras e compensatórias, Elaborar legislação para apresentação de projetos relativos aos reservatórios de detenção para novos loteamentos. | 02.08 | 5 | Longo Prazo- até 2034 | Custos considerados nas DEX
Barrinha | Plano Municipal de Saneamento Básico | Drenagem |  | Registrar os incidentes envolvendo o sistema de microdrenagem e macrodrenagem | 02.09 | 2 | Emergencial até 2016 | Custos considerados nas DEX
|  |  |  | Criação de uma estrutura de inspeção e manutenção da drenagem; | 02.01 | 123 | Curto Prazo até 2018 | Custos considerados nas DEX
|  |  |  | Elaborar um Plano Diretor urbanístico com tópicos relativos à drenagem; | 02.03 | 1 |  | Custos considerados nas DEX
|  |  |  | Elaborar um Plano Diretor de Drenagem Urbana; | 02.03 | 1 |  | Custos considerados nas DEX
|  |  |  | Elaborar um Serviço de verificação e análise de projetos de pavimentação e/ou loteamentos; | 02.01 | 123 |  | Custos considerados nas DEX
|  |  |  | Criação de uma Lei Especifica de uso e ocupação do solo que trate de impermeabilização, mediadas mitigadoras e compensatórias; | 02.01 | 4 |  | Custos considerados nas DEX
|  |  |  | Padronização dos projetos viários e de drenagem urbana; | 02.08 | 5 |  | Custos considerados nas DEX
|  |  |  | Monitoramento de chuva e dos cursos d'água (nível e vazão) pelo próprio município; | 02.09 | 5 | Médio Prazo até 2022 | Custos considerados nas DEX
Conchal | Plano Municipal de Saneamento Básico | Drenagem |  | Registrar os incidentes envolvendo o sistema de microdrenagem e macrodrenagem; | 02.09 | 2 | Emergencial até 2016 | Custos considerados nas DEX
|  |  |  | Criação de uma estrutura de inspeção e manutenção da drenagem; | 02.08 | 5 |  | Custos considerados nas DEX
|  |  |  | Elaborar um Plano Diretor de Drenagem Urbana; | 02.03 | 1 | Curto Prazo até 2018 | Custos considerados nas DEX
|  |  |  | Monitoramento de chuva e dos cursos d'água (nível e vazão) pelo próprio município; | 02.09 | 5 | Médio Prazo até 2022 | Custos considerados nas DEX
Descalvado | Plano Municipal de Saneamento Básico | Drenagem |  | Canalização do trecho no Córrego do Rosário entre a Rua Padre Jeremias J. Nogueira e a travessia na Rua Diamantino Lopes | 02.07 | 7 | Curto Prazo até 2018 | 797.000,00 | 2015-199.250,00 2016-199.250,00 2017-199.250,00 2018-199.250,00
|  |  |  | Travessia no Córrego do Rosário (ou da Prata) sob a Rua Diamantino Lopes | 02.08 | 5 | Curto Prazo até 2018 | 400. 00000, | 2017-200.000,00 2018-200.000,00
|  |  |  | Desapropriação de 8 casas | 02.09 | 1 | Médio Prazo até 2022 | 1.055.000,00 | 2015 a 2022- 131.875,00/ano
|  |  |  | Longo Prazo até Zoneamento de áreas inundáveis; Monitoramento da vazão dos rios; Monitoramento de chuvas pelo município; Limpeza e manutenção de canais, galerias, bocas-de-lobo e reservatórios; Criação de Parque Linear; Demarcação e recuperação das APPs; Educação ambiental; Instrumentos legais para controle do uso do solo e aprovação de projetos; Elaborar padronização para projeto viário e drenagem pluvial. | 02.09 | 5 | 2034 | Custos considerados nas DEX | -
Dumont | Plano Municipal de Saneamento Básico | Drenagem |  | Registrar os incidentes envolvendo o sistema de microdrenagem e macrodrenagem | 02.09 | 2 | Emergencial até 2016 | Custos considerados nas DEX
|  |  |  | Criação de uma estrutura de inspeção e manutenção da drenagem; | 02.03 | 7 |  | Custos considerados nas DEX
|  |  |  | Elaborar um Plano Diretor de Drenagem Urbana; | 02.03 | 1 | Curto Prazo até 2018 | Custos considerados nas DEX
|  |  |  | Elaborar um Serviço de verificação e análise de projetos de pavimentação e/ou loteamentos; | 02.01 | 12 |  | Custos considerados nas DEX
|  |  |  | Criação de uma Lei Específica de uso e ocupação do solo que trate de impermeabilização, mediadas mitigadoras e compensatórias; | 02.01 | 4 |  | Custos considerados nas DEX
|  |  |  | Padronização dos projetos viários e de drenagem urbana; | 02.08 | 5 |  | Custos considerados nas DEX
|  |  |  | Monitoramento de chuva e dos cursos d'água (nível e vazão) pelo próprio município; | 02.09 | 5 | Médio Prazo até 2022 | Custos considerados nas DEX
Engenheiro Coelho | Plano Municipal de Saneamento Básico | Drenagem | Medidas não-estruturais | Estudos complementares no extravasor do lago | 02.09 | 4 | Emergencial até 2016 | Custos considerados no DEX
|  |  | Medidas não-estruturais | Elaborar um Plano Diretor urbanístico com tópicos relativos à drenagem, Elaborar Plano Diretor de Drenagem Urbana, Criar uma estrutura de inspeção e manutenção da drenagem, Registro de incidentes envolvendo a microdrenagem e macrodrenagem, Elaborar legislação específica de uso e ocupação do solo que trata de impermeabilização, medidas mitigadoras e compensatórias | 02.03 | 1 | Curto Prazo até 2018 | Custos considerados no DEX
|  |  | Medidas não-estruturais | Elaborar padronização para projeto viário e drenagem pluvial, Elaborar um serviço de verificação e análise de projetos de pavimentação e/ou loteamentos, Monitoramento dos cursos d'água (nível e vazão) e chuva pelo município | 02.09 | 5 | Médio Prazo até 2022 | Custos considerados no DEX
Espírito Santo do Pinhal | Plano Municipal de Saneamento Básico | Drenagem |  | •Ampliação da seção das travessias | 02.03 | 7 | Emergencial até 2016 | 1.134.000,00 | 2015-567.000,00 2016-567.000,00
|  |  |  | •Ampliação da rede de águas pluviais (Medidas 2A até 2E) | 02.03 | 7 | Curto Prazo até 2018 | 2.575.000,00 | 2015 até 2018 — 643.750,00/ano
|  |  |  | •Ampliação da rede de águas pluviais (Medidas 2F até 2S) | 02.03 | 7 | Médio Prazo até 2022 | 5.619.000,00 | 2019 até 2022 — 1.404.750,00/ano
|  |  |  | •Implantação de poços de infiltração | 02.08 | 5 | Médio Prazo até 2022 | 403.000,00 | 2015 até 2022 — 50.375,00/ano
|  |  |  | •Implantação de mudas nas margens | 02.06 | 6 | Médio Prazo até 2022 | 6.970.000,00 | 2015 até 2022 — 871.250,001ano
|  |  |  | •Educação ambiental, incentivo ao uso de pavimentos permeáveis, regulamentação do uso e ocupação do solo, criação de uma estrutura de inspeção e manutenção da microdrenagem, serviço de verificação e análise de projetos de pavimentação e/ou loteamentos e elaboração de plano diretor urbanístico com tópicos relativos à drenagem, monitoramento dos cursos d'água (nível e vazão) e chuva pelo município | 02.01 | 123 | Longo Prazo-até 2034 | Custos considerados nas DEX
Estiva Gerbi | Plano Municipal de Saneamento Básico | Drenagem | Medidas não- estruturais | Estudos complementares no rio Orissanga, bairro Anhumas | 02.09 | 4 | Emergencial até 2016 | Custos considerados no DEX
|  |  | Medidas não- estruturais | Elaborar Plano Diretor urbanístico com tópicos relativos à drenagem; Elaborar Plano Diretor de Drenagem Urbana; Registro dos incidentes envolvendo microdrenagem e macrodrenagem; Criação de uma estrutura de inspeção e manutenção da drenagem; | 02.03 | 1 | Curto Prazo até 2018 | Custos considerados no DEX
|  |  | Medidas não- estruturais | Elaborar padronização para projeto viário e drenagem pluvial; Elaborar um serviço de verificação e análise de projetos de pavimentação e/ou loteamentos; Criar legislação específica de uso e ocupação do solo que trata de impermeabilização, medidas mitigadoras e compensatórias; Monitoramento dos cursos d'água (nível e vazão) e chuva pelo município; | 02.01 | 4 | Médio Prazo até 2022 | Custos considerados no DEX
Guariba | Plano Municipal de Saneamento Básico | Drenagem |  | Lei da política municipal de drenagem e do Plano Diretor de Macrodrenagem | 02.03 | 1 | Emergencial até 2016 | 332.000,00 | 2015- 332.000,00
|  |  |  | Levantamento planialtimétrico, imobiliário e cadastral | 02.01 | 123 | Médio Prazo até 2022 |  | 2015-71.666,67 2018-71.666,67 2021-71.666,67
|  |  |  | Envio do projeto de lei das desapropriações | 02.09 | 1 | Médio Prazo até 2022 | 215.000,00 | 2015 a 2021- 30.714,29/ano
|  |  |  | Contratação do projeto básico | 02.01 | 123 | Médio Prazo até 2022 | 11.000,00 | 2016-3.666,67 2019-3.666,67 2022-3.666,67
|  |  |  | Licenciamento ambiental preliminar | 02.01 | 123 | Médio Prazo até 2022 | 928.000,00 | 2016-309.333,33 2019-309.333,33 2022-309.333,33
|  |  |  | B rramentos: levantamento planialtimétrico, sondagem geotécnica, projeto executivo e obra | 02.07 | 7 | Longo Prazo até 2034 | 21.496.000,00 | 2017 até 2024- 2.687.000,00/ano
|  |  |  | Barramentos: licenciamento ambiental conclusivo | 02.07 | 7 | Longo Prazo até 2034 | 277.000,00 | 2017 até 2024- 34.625,00/ano
|  |  |  | Canais: levantamento planialtimétrico, sondagem geotécnica, projeto executivo e obra | 02.07 | 7 | Longo Prazo ate até 2034 | 29.410.000,00 | 2017 até 2024- 3.676.250,00/ano
|  |  |  | Barramentos: licenciamento ambiental conclusivo | 02.07 | 7 | Longo Prazo até 2034 | 277.000,00 | 2017 até 2024- 34.625,00/ano
|  |  |  | Proteção contra inundações | 02.06 | 8 | Curto Prazo até 2018 | 5.374.000,00 | 2015-1.791.333,33 2016-1.791.333,33 2017-1.791.333,33
|  |  |  | Sistemas de alerta, ações de defesa civil e relocações | 02.06 | 6 | Curto Prazo até 2018 | 1.105.000,00 | 2018-1.105.000,00
|  |  |  | Programas de educação ambiental relacionadas à técnicas compensatórias | 02.06 | 6 | Longo Prazo até 2034 | 1.105.000,00 | 2017-276.250,00 2019-276.250,00 2021-276.250,00 2023-276.250,00
|  |  |  | Contratação da atualização do plano de macrodrenagem do município | 02.03 | 1 | Longo Prazo até 2034 | 442.000,00 | 2024-442.000,00
|  |  |  | Trincheiras de infiltração | 02.01 | 2 | Médio Prazo até 2022 | 1.105.000,00 | 2018-552.250,00 2019-552.250,00
|  |  |  | Planos de infiltração | 02.01 | 2 | Médio Prazo até 2022 | 1.105.000,00 | 2018-552.250,00 2019-552.250,00
|  |  |  | Valos de infiltração | 02.01 | 2 |  | 1.105.000,00 | 2018-552.250,00 2019-552.250,00
|  |  |  | Bacias de percolação | 02.07 | 7 | Longo Prazo até 2034 | 1.105.000,00 | 2020-221.000,00 2021-221.000,00 2022-221.000,00 2023-221.000,00 2024-221.000,00
|  |  |  | Pavimentos permeáveis | 02.01 | 2 | Médio Prazo até 2022 | 1.105.000,00 | 2016-276.250,00 2017-276.250,00 2018-276.250,00 2019-276.250,00
|  |  |  | Telhados verdes | 02.01 | 2 | Longo Prazo até 2034 | 1.105.000,00 | 2020-221.000,00 2021-221.000,00 2022-221.000,00 2023-221.000,00 2024-221.000,00
|  |  |  | Planejamento da varrição de ruas e da limpeza e manutenção dos sistemas de drenagem | 02.12 | 1 | Emergencial até 2016 | 166.000,00 | 2016-166.000,00
|  |  |  | Programas de educação ambiental relacionados à qualidade dos recursos hídricos | 02.06 | 6 | Longo Prazo ate até 2034 | 1.105.000,00 | 2017-276.250,00 2019-276.250,00 2021-276.250,00 2023-276.250,00
|  |  |  | Disponibilização de áreas verdes para redução dos picos de vazão | 02.06 | 6 | Longo Prazo até 2034 |  | 2020-662.800,00 2021-662.800,00 2022-662.800,00 2023-662.800,00 2024-662.800,00
|  |  |  | Minimização da área diretamente conectada à rede de drenagem | 02.06 | 6 | Longo Prazo até 2034 |  | 2020-110.600,00 2021-110.600,00 2022-110.600,00 2023-110.600,00 2024-110.600,00
|  |  |  | Implantação de faixas e valetas gamadas | 02.06 | 6 | Longo Prazo até 2034 | 2.210.000,00 | 2020-442.000,00 2021-442.000,00 2022-442.000,00 2023-442.000,00 2024-442.000,00
|  |  |  | Implantação de alagadiços (com controle de pragas e vetores) | 02.03 | 7 | Longo Prazo até 2034 | 1.105.000,00 | 2020-221.000,00 2021-221.000,00 2022-221.000,00 2023-221.000,00 2024-221.000,00
|  |  |  | Manutenção e substituição de pavimento poroso | 02.03 | 7 | Longo Prazo até 2034 | 1.105.000,00 | 2020-221.000,00 2021-221.000,00 2022-221.000,00 2023-221.000,00 2024-221.000,00
Guatapará | Plano Municipal de Saneamento Básico | Drenagem | Obras e serviços estruturais | Substituir diâmetro atual de 60 cm para 120 cm no trecho entre as Rua dos Alecrins e Avenida dos Jacarandás | 02.03 | 7 | Curto Prazo até 2018 | 315.000,00 | 2016-157.500,00 2017-157.500,00
|  |  | Obras e serviços estruturais | Substituir diâmetro atual de 50 cm para 80 cm no trecho entre as Ruas Antonio Pacifico e José Aparecido Martins | 02.03 | 7 | Emergencial até 2016 | 90.000,00 | 2016-90.000,00
|  |  | Obras e serviços estruturais | Substituir diâmetro atual de 40 cm para 60 cm no Trecho entre as Rua Breno Vieira e Rua das Sibipirunas e implantar uma boca de lobo na rua das Sibipirunas | 02.03 | 7 | Curto Prazo até 2018 | 11.000,00 | 2017-11.000,00
|  |  | Obras e serviços localizados | Implantar enrocamentos nas ruas dos 'pés, José dos Santos Barbosa e José Elíseo da Silva | 02.08 | 5 | Emergencial até 2016 | 2.000,00 | 2015-2.000,00
|  |  | Obras e serviços estruturais | Implantar trecho de galeria no trecho entre as Ruas Minoru Shimogaki e dos Ipês | 02.08 | 5 | Curto Prazo até 2018 | 83.000,00 | 2017-41.500,00 2018-41.500,00
|  |  | Obras e serviços estruturais | Implantar captação e lançamento das ruas 2 e 3 e avenida 4 | 02.08 | 5 | Emergencial até 2016 | 45.000,00 | 2015- 1.22.500,00 2016-22.500,00
|  |  | Obras e serviços estruturais | Implantar da captação nas mas Ueta Thoti e rua 7 e lançamento no córrego Alberto Cervi | 02.08 | 5 | Emergencial até 2016 | 59.000,00 | 2015-29.500,00 2016-29.500,00
|  |  | Obras e serviços estruturais | Implantar captação no trecho entre Avenida 1 e Córrego Alberto Cervi e lançamento no mesmo | 02.08 | 5 | Emergencial até 2016 | 109.000,00 | 2015-54.500,00 2016-54.500,00
|  |  | Obras e serviços estruturais | Implantação de rede complementar e enrocamento aos 8 pontos de lançamento existentes no bairro Mombuca | 02.08 | 5 | Médio Prazo até 2022 | 781.000,00 | 202019-195.2502 ,00 0-195.250,00 2021-195.250,00 2022-195.250,00
|  |  | Medidas não- estruturais | Elaborar padronização para projeto viário e drenagem pluvial; Elaborar um serviço de verificação e análise de projetos de pavimentação e/ou loteamentos; Criação de uma estrutura de inspeção e manutenção da drenagem; Conservação e manutenção das margens e cursos d'água; Manutenção e limpeza das estruturas existentes; Monitoramento de chuva e cursos d'água pelo próprio município; Elaborar um Plano Diretor urbanístico com tópicos relativos á drenagem; Elaborar legislação específica de uso e ocupação do solo que trata de impermeabilização, medidas mitigadoras e compensatórias | 02.03 | 1 | Médio Prazo até 2022 | Custos considerados no DEX | -
Itapira | Plano Regional Integrado de Saneamento Básico | Drenagem | Medidas Estruturais | Implantação de bacias de contenção, adequação de travessias e implantação de rede de drenagem | 02.07 | 7
|  |  | Medidas Não Estruturais | Elaboração do Plano Diretor de Macrodrenagem | 02.03 | 1
Jaboticabal | Plano Municipal de Saneamento Básico | Drenagem | Obras e serviços estruturais | . Canalização de trecho do córrego Jaboticabal | 02.07 | 7 | Curto Prazo até 2018 | 2.789.000,00 | 2015-697.250,00 2016-697.250,00 2017-697.250,00 2018-697.250,00
|  |  | Medidas não- | . Monitoramento de chuva e dos cursos d'água (nível e vazão) pelo próprio município; Elaboração de programas de combate à erosão do solo; Elaboração de programas de construção de bacias de detenção em área criticas; Desenvolvimento de projetos de desassoreamento da calha do córrego Jaboticabal; | 02.09 | 5 | Longo prazo az 2034 até | Custos considerados
|  |  |  | . Elaboração de projetos de atenuação do pico de cheia (bacias de detenção e/ou retenção); | 02.07 | 7
|  |  |  | Elaboração de programas de monitoramento do processo de ocupação da várzea; Elaboração de mapeamento das áreas públicas disponíveis para execução de projetos de amortecimento dos picos de cheia; Elaboração de áreas de | 02.06 | 6
|  |  |  | Zoneamento de Inundação dos imóveis situados nas áreas de risco; Elaboração de programa de desocupação e retirada gradual das edificações situadas na Área de Preservação Permanente do Córrego Jaboticabal; Criação de equipes de Defesa Civil para situações de inundações; | 02.06 | 6
|  |  |  | Fomento ao desenvolvimento de pesquisas científicas sobre os impactos qualitativos e quantitativos da urbanização nos cursos d'água, com as universidades da região (UNESP, USP, UFSCar); Elaboração de projetos de ampliação das pontes que geram obstrução ao | 02.06 | 6
|  |  |  | escoamento; Desenvolvimento de projetos de re- naturalização do córrego Jaboticabal na área urbana através da criação de parques lineares ao longo do curso d'água; Desenvolvimento de programas de educação ambiental; Criação de fundo de investimento local para financiamento de programas e projetos de macrodrenagem; | 02.06 | 8
|  |  |  | Criação de um Conselho de Drenagem Urbana; | 02.09 | 3
|  |  |  | Criar uma estrutura de inspeção e manutenção da drenagem; Exigir a execução de projetos de redes de galerias de águas pluviais para os novos loteamentos; Elaboração de cadastro da rede de microdrenagem e macrodrenagem com o uso de sistemas de informações geográficas; | 02.08 | 5
|  |  |  | Criar programas e projetos de diminuição da área impermeável dos loteamentos e residências; | 02.06 | 6
|  |  |  | . Programa de capacitação dos trabalhadores envolvidos com a manutenção do sistema; | 02.06 | 6
|  |  |  | Elaboração de plano de manutenção do sistema de microdrenagem; Elaboração de programas de plantio de árvores; Elaboração de programa de melhoria do serviço de varrição pública; | 02.06 | 6
|  |  |  | Aumento da fiscalização sobre pontos de lançamento de esgotos urbanos nos cursos d'água. | 05.01 | 1
Leme | Plano Municipal de Saneamento Básico | Drenagem | Obras e serviços estruturais | •Galeria de águas pluviais na rua Santo Antônio | 02.08 | 5 | Emergencial até 2016 | 1.279.881,48
|  |  | Obras e serviços estruturais | •Galeria de águas pluviais no Jardim Ariana | 02.08 | 5 | Emergencial até 2016 | 1.779 187,90
|  |  | Medidas não- estruturais | •Registrar os incidentes envolvendo o sistema de microdrenagem e macrodrenagem; •Criação de uma estrutura de inspeção e manutenção da drenagem; | 02.09 | 2 | Emergencial até 2016 | Custos considerados no DEX
|  |  | Obras e serviços estruturais | •Implantação de tubos em concreto com diâmetros de 600 mm, nas Ruas Nicola Frugis e Santo Antônio, que encaminhará para o curso d'água mais próximo; | 02.08 | 5 | Curto Prazo até 2018
|  |  | Obras e serviços estruturais | •Implantação de bocas de lobos duplas, elaboração de projeto e implantação de rede em tubos de concreto, com diâmetro a ser definido pelo projeto, na Rua Segundo Facciolli ligando o trecho até o Ribeirão do Meio. | 02.08 | 5 | Curto Prazo zo até 201 8
|  |  | Medidas não- estruturais | •Elaborar um Plano Diretor urbanístico com tópicos relativos à drenagem; •Elaborar um Plano Diretor de Drenagem urbana; •Elaborar um Serviço de verificação e análise de projetos de pavimentação e/ou loteamentos; | 02.03 | 1 | Curto Prazo até 2018
|  |  | Medidas não- estruturais | •Monitoramento de chuva e dos cursos d'água (nível e vazão) pelo próprio município; | 02.09 | 5 | Médio Prazo até 2022
Lindóia | Plano Municipal de Saneamento Básico | Drenagem | Obras e serviços localizados | Redimensionamento da estrutura extravasadora | 02.03 | 7 | Curto Prazo até 2018 | 585.000,00
|  |  | Medidas não- estruturais | Elaborar padronização para projeto viário e drenagem pluvial; Elaborar um serviço de verificação e análise de projetos de pavimentação e/ou loteamentos; Criar uma estrutura de inspeção e manutenção da drenagem; Registro de incidentes envolvendo a microdrenagem e macrodrenagem, Elaborar um Plano Diretor urbanístico com tópicos relativos à drenagem; Elaborar Plano Diretor de Drenagem Urbana; Elaborar legislação específica de uso e ocupação do solo que trata de impermeabilização, medidas mitigadoras e compensatórias; Monitoramento dos cursos d'água (nível e vazão) e chuva pelo município | 02.03 | 1 | Longo prazo até | Custos considerados no DEX
Luiz Antônio | Plano Municipal de Saneamento Básico | Drenagem | MACRODRENAGEM | •OSL: Implantação de canal adequado, desde a Rodovia SP-253 até o Rio da Onça, juntamente com o prévio estudo executivo correspondente. | 02.07 | 7 | Curto Prazo — entre 2015 e 2018 | 1.351.400,00 | 2015 — 337.850,00 2016 — 337.850,00 2017 — 337.850,00 2018 — 337.850,00
|  |  |  | •MNE: Elaborar um Plano Diretor de Drenagem Urbana. | 02.03 | 1 | Emergencial — entre 2015 e 2016 | 300.000,00 | 2015 — 150.000,00 2016 — 150.000,00
|  |  |  | •MNE: Elaborar legislação específica de uso e ocupação do solo que trata de impermeabilização, medidas mitigadoras e compensatórias. | 02.01 | 4 | Emergencial — entre 2015 e 2016 | Custos considerados nas DEX | -
|  |  |  | •MNE: Elaborar um sistema de registro de incidentes envolvendo a macrodrenagem. | 02.09 | 2 | Curto Prazo — entre 2015 e 2018 | Custos considerados nas DEX
|  |  | MICRODRENAGEM | •MNE: Elaboração de estudo específico e detalhado do sistema de microdrenagem municipal, a fim de verificar as deficiências e propor as melhores soluções, eliminando os pontos de alagamento. | 02.08 | 5 | Emergencial — entre 2015 e 2016 | Custos considerados nas DEX
|  |  |  | •MNE: Elaboração de levantamento cadastral de toda a rede de drenagem existente, com identificação dos pontos onde não há atendimento. | 02.09 | 2 | Emergencial — entre 2015 e 2016 | Custos considerados nas DEX
|  |  |  | •MNE: Elaborar um sistema de registro de incidentes envolvendo a microdrenagem. | 02.09 | 5 | Curto Prazo — entre 2015 e 2018 | Custos considerados nas DEX
|  |  |  | •MNE: Elaborar um sistema de monitoramento de chuvas no município. | 02.09 | 5 | Curto Prazo — entre 2015 e 2018 | Custos considerados nas DEX
|  |  |  | •MNE: Elaborar um sistema de inspeção e manutenção da drenagem. | 02.03 | 7 | Curto Prazo — entre 2015 e 2018 | Custos considerados nas DEX
|  |  |  | •MNE: Elaborar um serviço de verificação e análise de projetos de pavimentação e/ou loteamentos. | 02.01 | 123 | Curto Prazo — entre 2015 e 2018 | Custos considerados nas DEX
Mogi Guaçu | Plano Municipal de Saneamento Básico | Drenagem | Obras e serviços estruturais | Reconstituição do canal original do Córrego do Ipê entre o Jd. Suécia e o Jd. Fantinato | 02.07 | 7 | Emergencial-até 2016 | 2.906.000,00 | 2015-1.453.000,00 2016-1.453.000,00
|  |  | obras e serviços localizados | Reforço da travessia existente -R. Veríssimo Brunelli | 02.03 | 7 | Emergencial-até 2016 | 291.000,00 | 2016-291.000,00
|  |  | obras e serviços localizados | Reforço da travessia existente -Av José Rodrigues Netto . | 02.03 | 7 | Emergencial-até 2016 | 291.000,00 | 2016-291.000,00
|  |  | obras e serviços estruturais | Melhoramentos na saída da tubulação da Av. Emília Marchi Martini no Córrego do Ipê | 02.03 | 7 | Emergencial-até 2016 | 76.000,00 | 2015-76.000,00
|  |  | obras e serviços estruturais | Melhoramento da rede do Jardim Bertioga | 02.03 | 7 | Emergencial-até 2016 | 582.000,00 | 2015-582.000,00
|  |  | medidas não- estruturais | Reforma e Complementação da Legislação Municipal do Setor de Obras e Drenagem Urbana | 02.01 | 4 | Emergencial-até 2016 | 70.000,00 | 2015-70.000,00
|  |  | medidas não- estruturais | Elaboração de Manual de Critérios para a Elaboração de Estudos Hidrológicos de Vazões Extremas | 02.09 | 4 | Emergencial-até 2016 | 47.000,00 | 2015-47.000,00
|  |  | medidas não- estruturais | Elaboração de Manual de Procedimentos Para Análise e Aprovação de Obras, no que se Refere às Questões de Drenagem | 02.06 | 6 | Emergencial-até 2016 | 35.000,00 | 2015-35.000,00
|  |  | medidas não- estruturais | Elaboração de Conjunto de Projetos Padrão, de Especificações Técnicas e de Instruções de Projeto para Sistemas de Drenagens de Obras Viárias e Redes Urbanas | 02.06 | 6 | Emergencial-até 2016 | 140.000,00 | 2016-140.000,00
|  |  | medidas não- estruturais | Programa para a elaboração de estudo técnico PARA A INSERÇÃO DE medidas de mitigação da impermeabilização E ASSOREAMENTO das bacias hidrográficas na legislação de uso e ocupação do solo | 02.06 | 6 | Emergencial-até 2016 | 93.000,00 | 2016-93.000,00
|  |  | obras e serviços localizados | Substituição da galeria existente - Av. Honório Orlando Martini | 02.03 | 7 | Curto Prazo-até 2018 | 930.000,00 | 2017-930.000,00
|  |  | obras e serviços localizados | Substituição da galeda existente - R. Luiz Mariano | 02.03 | 7 | Curto Prazo-até 2018 | 930.000,00 | 2017-930.000,00
|  |  | obras e serviços localizados | Substituição da galeda existente - Av. Suécia | 02.03 | 7 | Médio Prazo-até 2022 | 930.000,00 | 2019-930.000,00
|  |  | obras e serviços localizados | Adequação do extravasor - represa do Jardim dos Lagos | 02.03 | 7 | Médio Prazo-até 2022 | . 1918.000,00 | 2019-959.000,00 2020-959.000,00
|  |  | obras e serviços localizados | Desassoreamento - represas do Jardim dos Lagos | 02.03 | 7 | Médio Prazo-até 2022 | 1628.000,00 . | 2021-814.000,00 2022-814.000,00
|  |  | obras e serviços estruturais | Ampliação da rede e reforço da existente na região do Jardim Santa Terezinha | 02.03 | 7 | Médio Prazo-até 2022 | 1.453.000,00 | 2020-1.453.000,00
|  |  | obras e serviços estruturais | Ampliação de linhas coletoras e construção de novas linhas nas R. Alerto Chabregas, Mário Jacinto e Av. Horário Orlando Martini | 02.03 | 7 | Médio Prazo-até 2022 | 4.882.00,00 | 2019-2.441.000,00 2020-2.441.000,00
|  |  | medidas não- estruturais | Fundo Social para Projetos de Educação Ambiental Relacionados à Drenagem e Conservação das Bacias Hidrográficas | 02.06 | 6 | Longo Prazo-até 2034 | 698.000,00 | 2015 a 2034- 34.900,00
|  |  | medidas não- estruturais | Programa de Institucionalização do Relacionamento Intragovemamental na área do Saneamento Ambiental | 02.06 | 6 | Longo Prazo-até 2034 | 349.000,00 | 2015 a 2034- 17.450,00
|  |  | obras e serviços estruturais | Canalização do Córrego dos Macacos | 02.07 | 7 | Longo Prazo-até 2034 | 7.149.000,00 | 2015 a 2024- 714.900,00
|  |  | obras e serviços localizados | Substituição da galeria existente - R. Francisco Cola | 02.03 | 7 | Longo Prazo-até 2034 | 930.000,00 | 2029-930.000,00
|  |  | obras e serviços localizados | Adequação do extravasor - represa do Jardim Ipê V | 02.03 | 7 | Longo Prazo-até 2034 | . 1918.000,00 | 2031-959.000,00 2032-959.000,00
|  |  | obras e serviços localizados | Substituição da galeria existente — Av. dos Ipês | 02.03 | 7 | Longo Prazo-até 2034 | 930.000,00 | 2033-930.000,00
|  |  | Obras e serviços estruturais | Revestimento em concreto e aumento da capacidade do canal paralelo à Av. José Rodrigues Netto | 02.03 | 7 | Longo Prazo-até 2034 | . 1558.000,00 | 2024-779.000,00 2025-779.000,00
|  |  | obras e serviços estruturais | Construção de nova galeria pela Av. José Rodrigues Netto | 02.08 | 5 | Longo Prazo-até 2034 | 3.488.00 0 0,0 | 2023-1.744.000,00 2024-1.744.000,00
Mogi Mirim | Plano Regional Integrado de Saneamento Básico | Drenagem | Medidas Estruturais | Ampliação das galerias de águas pluviais | 02.03 | 7
|  |  | Medidas Não Estruturais | Elaboração de estudos complementares | 02.09 | 4
Motuca | Plano Municipal de Saneamento Básico | Drenagem |  | •Registrar os incidentes envolvendo o sistema de microdrenagem e macrodrenagem; •Criação de uma estrutura de inspeção e manutenção da drenagem; | 02.09 | 2 | Emergencial até 2016 | Custos considerados no DEX
|  |  |  | •Elaborar um Plano Diretor urbanístico com tópicos relativos à drenagem; •Elaborar um Plano Diretor de Drenagem Urbana; •Elaborar um Serviço de verificação e análise de projetos de pavimentação e/ou loteamentos; •Criação de uma Lei Específica de uso e ocupação do solo que trate de impermeabilização, mediadas mitigadoras e compensatórias; •Padronização dos projetos viários e de drenagem urbana; | 02.03 | 1 | Curto Prazo até 2018
|  |  |  | •Monitoramento de chuva e dos cursos d'água (nível e vazão) pelo próprio município; | 02.09 | 5 | Médio Prazo até 2022
Pirassununga | Plano Municipal de Saneamento Básico | Drenagem |  | •OSL: Galerias Celulares com segmento (aduela), na Av. Newton Prado | 02.08 | 5 | Médio Prazo até 2022 | 2.000.000,00 | 2015 a 2022 250.000,00/ano
|  |  |  | . OSE: Canalização do ribeirão do Ouro entre os pontos de interesse 01 e 03 | 02.07 | 7 | Longo Prazo-até 2034 | 3.927.000,00 | 2019 a 2034 245.437,50/ano
|  |  |  | . OSL: Redimensionamento de 9 pontes entre os pontos de interesse 01 e 03 sobre o ribeirão do Ouro | 02.03 | 7 | Longo Prazo-até 2034 | 7.560.000,00 472.500,00/ano | 2019 a 2034
|  |  |  | . OSE: Canalização do ribeirão do Ouro entre as seções 1 e 3 | 02.07 | 7 | Longo Prazo-até 2034 | 114.000,00 | 2019 a 2034 7.125,00/ano
|  |  |  | . OSL: Construção de ponte localizada no ponto de interesse 01 sobre o ribeirão do Ouro | 02.08 | 5 | Longo Prazo-até 2034 | 840.000,00 | 2019 a 2034 52.500,00/ano
|  |  |  | . OSL: Construção de ponte localizada após o ponto de interesse 01 sobre o ribeirão do Ouro | 02.08 | 5 | Longo Prazo-até 2034 | 840.000,00 | 2019 a 2034 52.500,00/ano
|  |  |  | . OSL: Canalização do ribeirão Laranja Azeda do ponto de interesse AZ1 até AZ2 | 02.07 | 7 | Longo Prazo-até 2034 | 2.046.000,00 | 2019 a 2034 127.875,00/ano
|  |  |  | . OSL: Canalização do ribeirão Laranja Azeda do ponto de interesse AZ2 até AZ4 | 02.07 | 7 | Longo Prazo-até 2034 | 1.471.000,00 | 2019 a 2034 91.937,50/ano
|  |  |  | . OSL: Canalização do ribeirão Laranja Azeda do ponto de interesse AZ4 até AZ6 | 02.07 | 7 | Longo Prazo-até 2034 | 4.487.000,00 | 2019 a 2034 280.437,50/ano
|  |  |  | •OSL: Canalização do ribeirão Laranja Azeda do ponto de interesse AZ6 até AZ7 | 02.07 | 7 | go Pr Lon Prazo-até 2034 | 1.632.000,00 | 2019 a 2034 102.000,00/ano
|  |  |  | . OSL: Canalização do ribeirão Laranja Azeda da Seção 17, após o ponto de interesse AZ8 até AZ11 | 02.07 | 7 | Longo Prazo-até 2034 | 5.630.000,00 | 2019 a 2034 351.875,00/ano
|  |  |  | . OSL; Canalização do ribeirão Laranja Azeda do ponto de interesse AZ11 até AZ16 | 02.07 | 7 | Longo Prazo até 20342 | 6.813.000,00 | 2019 a 2034 425.812,50/ano
|  |  |  | . Elaboração do projeto e implantação 330 m de 2 tubos de 800 mm de diâmetro para contenção de erosão na R. Martimiano dos Santos | 02.07 | 7 | Curto Prazo Até 2016 | 22000 . , 000 | 2015 e 2016 110.000,00/ano
|  |  |  | . Implantação da rede de microdrenagem dos bairros da cidade | 02.03 | 7 | Médio Prazo Até 2022 | 1500.000,00 . | 2015 a 2022 187.500,00/ano
|  |  |  | . Elaborar padronização para projeto viário e drenagem pluvial, Elaboração de serviço de verificação e análise de projetos de pavimentação e/ou loteamentos, Criação de estrutura de inspeção e manutenção da drenagem, Elaborar legislação específica de uso e ocupação do solo que trata de impermeabilização, medidas mitigadoras e compensatórias, Monitoramento dos cursos d'água (nível e vazão) e chuva pelo município. | 02.03 | 7 | Longo Prazo-até 2034 | Custos considerados nas DEX
Pitangueiras | Plano Municipal de Saneamento Básico | Drenagem |  | •Registrar os incidentes envolvendo o sistema de microdrenagem e macrodrenagem; •Criação de uma estrutura de inspeção e manutenção da drenagem; | 02.03 | 7 | Emergencial até 2016 | Custos considerados no DEX
|  |  |  | •Elaborar um Plano Diretor urbanístico com tópicos relativos à drenagem; •Elaborar um Plano Diretor de Drenagem Urbana; •Elaborar um Serviço de verificação e análise de projetos de pavimentação e/ou loteamentos; •Criação de uma Lei Específica de uso e ocupação do solo que trate de impermeabilização, mediadas mitigadoras e compensatórias; •Padronização dos projetos viários e de drenagem urbana; | 02.03 | 1 | Curto Prazo até 2018
|  |  |  | •Monitoramento de chuva e dos cursos d'água (nível e vazão) pelo próprio município; | 02.09 | 5 | Médio Prazo até 2022
Pontal | Plano Municipal de Saneamento Básico | Drenagem |  | •Registrar os incidentes envolvendo o sistema de microdrenagem e macrodrenagem; | 02.09 | 2 | Emergencial até 2016 | Custos considerados no DEX
|  |  |  | •Elaborar um Serviço de verificação e análise de projetos de pavimentação e/ou loteamentos; | 02.06 | 6 | Curto Prazo até 2018
|  |  |  | •Criação de uma Lei Específica de uso e ocupação do solo que trate de impermeabilização, mediadas mitigadoras e compensatórias; | 02.01 | 4
|  |  |  | •Monitoramento de chuva e dos cursos d'água (nível e vazão) pelo próprio | 02.09 | 5 | Médio Prazo até 2022
Porto Ferreira | Plano Regional Integrado de Saneamento Básico | drenagem
Pradópolis | Plano Municipal de Saneamento Básico | Drenagem |  | •Criação de uma estrutura de inspeção e manutenção da drenagem; | 02.08 | 5 | Emergencial até 2016 | Custos considerados no DEX
|  |  |  | •Elaborar um Plano Diretor urbanístico com tópicos relativos à drenagem; •Elaborar um Plano Diretor de Drenagem Urbana; •Elaborar um Serviço de verificação e análise de projetos de pavimentação e/ou loteamentos; •Criação de uma Lei Específica de uso e ocupação do solo que trate de impermeabilização, mediadas mitigadoras e compensatórias; •Padronização dos projetos viários e de drenagem urbana; | 02.03 | 1 | Curto Prazo até 2018
|  |  |  | •Monitoramento de chuva e dos cursos d'água (nível e vazão) pelo próprio município; | 02.09 | 5 | Médio Prazo até 2022
Rincão | Plano Municipal de Saneamento Básico | Drenagem | Medidas não- estruturais | Elaborar um Plano Diretor urbanístico com tópicos relativos à drenagem, Elaborar um Plano Diretor de Drenagem Urbana, Elaborar um Serviço de verificação e análise de projetos de pavimentação e/ou loteamentos, Elaborar legislação, obrigando as construções a terem área mínima permeável igual a 15%, Programa de incentivo às residências implantarem sistema de coleta e reuso de água pluvial, Padronização dos projetos viários e de drenagem urbana, Criação de uma estrutura de inspeção e manutenção da drenagem | 02.03 | 1 | Médio Prazo até 2022 | Custos considerados no DEX | -
|  |  | Medidas não- estruturais | Monitoramento de chuva e dos cursos d'água (nível e vazão) pelo próprio município | 02.09 | 5 | Médio Prazo até 2022 | Custos considerados no DEX | -
|  |  | Obras e serviços localizados | Execução de dissipadores de energia nos 8 pontos de lançamento de água pluvial | 02.08 | 5 | Emergencial até 2016 | 161.000,00 | 2015-80.500,00 2016-80.500,00 2017-80.500,00 2018-80.500,00
|  |  | Obras e serviços estruturais | Execução de galerias de águas pluviais | 02.08 | 5 | Curto Prazo até 2018 | 772.000,00 | 2015-193.000,00 2016-193.000,00 2017-193.000,00 2018-193.000,00
|  |  | Obras e serviços localizados | Erguer os PVs enterrados | 02.08 | 5 | Médio Prazo até 2022 | 94.000,00 | 2019-47.000,00 2020-47.000,00
|  |  | Obras e serviços estruturais | Realização de cadastro técnico da rede de drenagem | 02.09 | 2 | Longo Prazo até 2034 | 14000 | 2023-7.000,00 2024-7.000,00
Santa Cruz da Conceição | Plano Municipal de Saneamento Básico | Drenagem | Obras e serviços estruturais | •Ponto n° 1 - Implantação de galerias de águas pluviais no bairro limitado pela rua Carlos Ganéo, Rua Antonio Carreto Mourão, Avenida Mathias Kauffmann, Rua Ceará, Rua José Alberto Caverzan e Rua Vereador Henrique Piva | 02.08 | 5 | Emergencial até 2016 | 2.217.000,00 | 2015-1.108.500,00 2016-1.108.500,00
|  |  | Obras e serviços estruturais | •Ponto n° 2 — Implantação de galerias de águas pluviais para combate à inundação que ocorrem na Avenida Vereador Carlos Ravanini Sobrinho e adjacências | 02.08 | 5 | Curto Prazo até 2018 | 701.000,00 | 2016-350.500,00 2017-350.500,00
|  |  | Obras e serviços estruturais | •Ponto n° 3 - Implantação de galerias de águas pluviais no Bairro São João e adjacências para combate a erosão | 02.08 | 5 | Médio Prazo até 2022 | . 1111.000,00 | 2018-370.333,00 2019-370.333,00 2020-370.333,00
|  |  | Obras e serviços estruturais | •Ponto n° 4 - Implantação de galerias de águas pluviais no bairro limitado pela Avenida Adolpho Morelli, rodovia Municipal SCN-346 e adjacências | 02.08 | 5 | Médio Prazo até 2022 | 789.000,00 | 2018-263.000,00 2019-263.000,00 2020-263.000,00
|  |  | Obras e serviços estruturais | •Ponto n° 5 — Implantação de galerias de águas pluviais nos Bairros Alto das Águas e Conjunto Habitacional Paschoal Ganell | 02.08 | 5 | Médio Prazo até 2022 | . 1344.000,00 | 2019-336.000,00 2020-336.000,00 2021-336.000,00 2022-336.000,00
|  |  | Medidas não- estruturais | •Criação de legislação especifica | 02.01 | 4 | Emergencial até 2016 | Custos considerados no DEX
|  |  | Medidas não- estruturais | •Criação de setor de Gestão de drenagem | 02.09 | 3 | Curto Prazo até 2018 | Custos considerados noDEX
|  |  | Medidas não- estruturais | •Implantação de programas . | 02.06 | 6 | Médio Prazo até 2022 | Custos considerados no DEX
|  |  | Medidas não- estruturais | •Estudos complementares | 02.09 | 4 | Médio Prazo até 2022 | Custos considerados no DEX
|  |  | Medidas não- estruturais | •Implantação de pavimentos permeáveis | 02.01 | 1 | Médio Prazo até 2022 | Custos considerados no DEX
|  |  | Medidas não- estruturais | •Criação de uma estrutura de inspeção e manutenção da drenagem; Monitoramento de chuva e dos cursos d'água pelo próprio município | 02.08 | 5 | Médio Prazo 2022 | Custos considerados no DEX
Santa Cruz das Palmeiras | Plano Municipal de Saneamento Básico | Drenagem | Obras e serviços localizados | Redimensionamento da ponte na avenida Armando Penteado | 02.03 | 7 | Curto prazo até 2018 | 1.071.000,00 | 2015-267.750,00 2016-267.750,00 2017-267.750,00 2018-267.750,00
|  |  | Obras e serviços localizados | Redimensionamento da ponte na rua Campos Salles | 02.03 | 7 | Médio prazo até 2022 | 975.000,00 | 2019-243.750,00 2020-243.750,00 2021-243.750,00 2022-243.750,00
|  |  | Medidas não- estruturais | Estudos complementares na ponte sobre o ribeirão Feio após a confluência com o córrego Pessegueiro | 02.09 | 4 | Curto prazo até 2018 | Custos considerados no DEX
|  |  | Medidas não- estruturais | Criar uma estrutura de inspeção e manutenção da drenagem, Monitoramento de chuva, nível e vazão pelo município, Registro de incidentes envolvendo a microdrenagem e a macrodrenagem, Elaborar Plano Diretor de Drenagem Urbana, Elaborar legislação específica de uso e ocupação do solo que trata de impermeabilização, medidas mitigadoras e compensatórias | 02.08 | 5 | Médio prazo até 2022 | Custos considerados no DEX
Santa Lúcia | Plano Municipal de Saneamento Básico | Drenagem | Obras e serviços estruturais | •Construção de rede de microdrenagem nas Avenidas Nicolla Cicarelli, Tereza M. de Freitas, Teodoro Fugieri e Rua Benedito Martins - Trechos 01/02/03/04/05/06/07 | 02.08 | 5 | Emergencial até 2016 | 299.000,00 | 2015-149.500,00 2016-149.500,00
|  |  | Obras e serviços estruturais | •Construção de rede de microdrenagem nas Avenidas Domingos Zacarias, Benedito Sampaio Machado e Rua João Prompero - Trechos8/9/10/ 11/12/13/14/15 | 02.08 | 5 | Emergencial até 2016 | . 327.000,00 | 2015-163.500,00 2016-163.500,00
|  |  | Obras e serviços estruturais | •Construção de rede de microdrenagem na Rua Bento de Abreu - Trechos 16/17/18 | 02.08 | 5 | Emergencial até 2016 | 91.000,00 | 2015-45.500,00 2016-45.500,00
|  |  | Obras e serviços estruturais | •Construção de rede de microdrenagem na Avenida Joaquim de Carvalho - Trechos 19/20/21/22/23/24 | 02.08 | 5 | Emergencial até 2016 | 253.000,00 | 2015-126.500,00 2016-126.500,00
|  |  | Obras e serviços estruturais | •Construção de rede de microdrenagem nas Ruas Benedito Martins, João Calvo e Ciro Leite Trechos 25 ao 39 | 02.08 | 5 | Emergencial até 2016 | 889.000,00 | 2015-444.500,00 2016-444.500,00
|  |  | Obras e serviços estruturais | •Construção de rede de microdrenagem nas Ruas Benedito Martins, João Calvo e Ciro Leite - Trechos 40/41/42/43/44 | 02.08 | 5 | Emergencial até 2016 | 221.000,00 | 2015-110.500,00 2016-110.500,00
|  |  | Obras e serviços estruturais | •Construção de rede de microdrenagem nas Avenidas Alayde Gomes Tenuta, Clóvis B.P. Ferraz, Herminio Pongeluppi, Pedro Potenza e Augusto Carlesci - Trechos 45 ao 52 | 02.08 | 5 | Emergencial até 2016 | 265.000,00 | 2015-132.500,00 2016-132.500,00
|  |  | Obras e serviços estruturais | •Construção de rede de microdrenagem Trechos 53 ao 60 | 02.08 | 5 | Emergencial até 2016 | 00000, 264.000,00 | 2015-132.000,00 2016-132.000,00
|  |  | Obras e serviços estruturais | •Construção de rede de microdrenagem na Avenida Amadeu Graminha - Trechos 61 ao 70 | 02.08 | 5 | Emergencial até 2016 | 432.000,00 | 2015-216.000,00 2016-216.000,00
|  |  | Obras e serviços estruturais | •Construção de rede de microdrenagem nas Ruas Raimundo Marani e Guilherme Benevonuto e rua sem nome - Trechos 71 ao 78 | 02.08 | 5 | Curto Prazo até 2018 | 271. 00000, | 2017-135.500,00 2018-135.500,00
|  |  | Obras e serviços estruturais | •Construção de rede de microdrenagem na Rua Balbino da Conceição e rua sem nome - Trechos 79 ao 86 | 02.08 | 5 | Curto Prazo até 2018 | 451.000,00 | 2017-225.500,00 2018-225.500,00
|  |  | Obras e serviços estruturais | •Construção de rede de microdrenagem na Rua sem nome - Trechos 87 ao 91 | 02.08 | 5 | Curto Prazo até 2018 | 00000, 236.000,00 | 2017-118.000,00 2018-118.000,00
|  |  | Obras e serviços estruturais | •Construção de rede de microdrenagem na Rua Angelo Butignon e Avenida Alfredo Trentim - Trechos 92 ao 97 | 02.08 | 5 | Curto Prazo até 2018 | 232.000,00 | 2017-116.000,00 2018-116.000,00
|  |  | Obras e serviços estruturais | •Construção de rede de microdrenagem na Avenida Fernando Fragala - Trechos 98 ao 105 | 02.08 | 5 | Curto Prazo até 2018 | 246.000,00 | 2017-123.000,00 2018-123.000,00
|  |  | Obras e serviços estruturais | •Construção de rede de microdrenagem na Avenida Fernando Fragala e rodovia Aldo Lupo - Trechos 106 ao 118 | 02.08 | 5 | Médio Prazo até 2022 | 1.862.000,00 | 2019-931.000,00 2020-931.000,00
|  |  | Obras e serviços estruturais | •Construção de rede de microdrenagem em diversas mas - Trechos 130 ao 172 | 02.08 | 5 | Médio Prazo até 2022 | 889. , 3. 00000 | 2021-1.944.500,00 2022-1.944.500,00
|  |  | Obras e serviços estruturais | •Canalização e escadas hidráulicas trechos 01/02/03 | 02.07 | 7 | Médio Prazo até 2022 | 1. 00000 813. , | 2019-453.250,00 2020-453.250,00 2021-453.250,00 2022-453.250,00
|  |  | Medidas não- estruturais | •Elaborar padronização para projeto viário e drenagem pluvial; Elaborar um serviço de verificação e análise de projetos de pavimentação e/ou loteamentos; Criação de uma estrutura de inspeção e manutenção da drenagem; Monitoramento de chuva e cursos d'água (nível e vazão) pelo próprio município; Elaborar um Plano Diretor urbanístico com tópicos relativos à drenagem; Elaborar legislação específica de uso e ocupação do solo que trata de impermeabilização, medidas mitigadoras e compensatórias | 02.08 | 5 | Longo prazo até 2034 | Custo Considerado no DEX
Santa Rita do Passa Quatro | Plano Municipal de Saneamento Básico | Drenagem | Obras e serviços localizados | Redimensionamento da travessia a jusante da via Zequinha de Abreu | 02.03 | 7 | Médio Prazo até 2022 | 588.000,00 | 2019-294.000,00 2020-294.000,00
|  |  | Obras e serviços localizados | Redimensionamento da travessia da Rua Dr. Milton de Souza Meireles | 02.03 | 7 | Médio Prazo até 2022 | 110.000,00 | 2021-55.000,00 2022-55.000,00
|  |  | Obras e serviços localizados | Redimensionamento da travessia da Avenida Professor José Gonso | 02.03 | 7 | Emergencial até 2016 | 49. 00000, | 2015-24.500,00 2016-24.500,00
|  |  | Obras e serviços localizados | Redimensionamento da travessia da estrada Municipal, Rua Barão de Cotegipe | 02.03 | 7 | Curto Prazo até 2018 | 274.000,00 | 2017-137.000,00 2018-137.000,00
|  |  | Medidas não - estruturais | Estudos complementares para execução de degraus hidráulicos ao longo dos cursos d'água | 02.08 | 5 | Emergencial até 2016 | Custos considerados nas DEX
|  |  | Medidas não - estruturais | Criar uma estrutura de inspeção e manutenção da drenagem, Registros de incidentes envolvendo microdrenagem, Monitoramento de chuva, nível e vazão pelo município, Elaborar padronização para projeto viário e drenagem pluvial. | 02.09 | 5 | Longo Prazo- até 2034 | Custos considerados nas DEX
Santo Antônio do Jardim | Plano Municipal de Saneamento Básico | Drenagem |  | Registrar os incidentes envolvendo o sistema de microdrenagem e macrodrenagem; | 02.03 | 7 | Emergencial até 2016
|  |  |  | Criação de uma estrutura de inspeção e manutenção da drenagem; | 02.03 | 7
|  |  |  | Elaborar um Plano Diretor urbanístico com tópicos relativos à drenagem; | 02.03 | 1 | Curto Prazo até 2018
|  |  |  | Elaborar um Serviço de verificação e análise de projetos de pavimentação e/ou loteamentos; | 02.01 | 123
|  |  |  | Monitoramento de chuva e dos cursos d'água (nível e vazão) pelo próprio município; | 02.09 | 5 | Médio Prazo até 2022
São João da Boa Vista | Plano Municipal de Saneamento Básico | Drenagem |  | Implantação do reservatório R-4 | 02.07 | 7 | Curto Prazo até 2018 | 11.271.000,00 | 2015 - 3.757.000,00 2016 - 3.757.000,00 2017 - 3.757.000,00
|  |  |  | Implantação do reservatório R-5 | 02.07 | 7 | Curto Prazo até 2018 | 8.641.000,00 | 2015 - 3.757.000,00 2016 - 3.57.000,00 2017 - 3.757.000,00
|  |  |  | Ampliação da travessia da rua Alan Kardec | 02.03 | 7 | Emergencial até 2016 | 79.000,00 | 2015 - 39.500,00 2016 - 39.500,00
|  |  |  | Ampliação da travessia da rua Bezerra Menezes | 02.03 | 7 | Emergencial até 2016 | 79.000,00 | 2015 - 39.500,00 2016 - 39.500,00
|  |  |  | Ampliação da travessia da rua SP-342 | 02.03 | 7 | Emergencial até 2016 | 926.000,00 | 2015 - 463.000,00 2016 - 463.000,00
|  |  |  | Canalização do curso d'água (trechos entre as mas José Martins Amorim e Manuel Ruiz, entre as ruas João Batista Costa e São Cristóvão) | 02.07 | 7 | Curto Prazo até 2018 | 9.325.000,00 | 2015 - 2.2331.250,00 2016 - 2.2331.250,00 2017 - 2.2331.250,00
|  |  |  | Ampliação da travessia entre ruas Camões e 13 de Maio | 02.03 | 7 | Curto Prazo até 2018 | 595.000,00 | 2016 - 2.2331.250,00 2017 - 2.2331.250,00 2018 - 2.231.250,00
|  |  |  | Ampliação da travessia da rua Tem. Mendes Junior | 02.03 | 7 | Curto Prazo até 2018 | 79.000,00 | 2017 - 297.500,00 2018 - 297.500,00 2018 - 297.500,00
|  |  |  | Implantação do reservatório R-6 | 02.07 | 7 | Médio Prazo até 2022 | 8.641.000,00 | 2017 - 39.500,00 2018 - 39.500,00 2019 - 2.880.33,33 2020 - 2.880.33,33 2021 - 2.880.33,33
|  |  |  | Canalização do curso d'água (trechos entre as mas Padre Josué e Hugo Sarmento, entre as mas General Carneiro e Campos Sales e entre as mas Guiomar Novaes e Marechal Deodoro) | 02.07 | 7 | Médio Prazo até 2022 | 3.267.000,00 | 2019 - 816.750,00 2020 - 816.750,00 2021 - 816.750,00 2022 - 816.750,00
|  |  |  | Implantação do reservatório R-2 | 02.07 | 7 | Médio Prazo até 2022 | 2.905.000,00 | 2020 - 968.333,33 2021 - 968.333,33
Serra Negra | Plano Municipal de Saneamento Básico | Drenagem | Obras e serviços localizados | Redimensionamento da travessia na rua Coronel Pedro Penteado | 02.03 | 7 | Curto prazo até 2018 | 449. 00000, | 2015-112.250,00 2016-112.250,00 2017-112.250,00 2018-112.250,00
|  |  | Obras e serviços estruturais | Ampliar seção do canal na rua Monsenhor Manzini | 02.07 | 7 | Curto prazo até 2018 | 545. 00000, | 2015-136.250,00 2016-136.250,00 2017-136.250,00 2018-136.250,00
|  |  | Obras e serviços localizados | Redimensionamento da travessia na avenida João Gerosa | 02.03 | 7 | Médio prazo até 2022 | 354. 00000, | 2019-88.500,00 2020-88.500,00 2021-88.500,00 2022-88.500,00
|  |  | Medidas não- estruturais | Estudos complementares na rua Coronel Pedro Penteado com Av. Duque de Caxias | 02.09 | 4 | Emergencial até 2016 | Custos considerados no DEX
|  |  | Obras e serviços localizados | Canalização avenidas Juca Preto e Vinte e três de Setembro | 02.07 | 7 | Médio prazo até 2022 | 1.609.000,00 | 2017 a 2022- 268.167,00/ano
|  |  | Obras e serviços localizados | Redimensionamento da ponte nas avenidas Juca Preto e Vinte e três de Setembro | 02.03 | 7 | Médio prazo até 2022 | 811.000,00 | 2019-202.750,00 2020-202.750,00 2021-202.750,00 2022-202.750,00
|  |  | Obras e serviços estruturais | Canalização Rua Santo Antônio com rua Santo Expedito | 02.07 | 7 | Médio prazo até 2022 | 1.022.000,00 | 2017 a 2022 -170.333,00/ano
|  |  | Medidas não- estruturais | Estudos complementares na rua Santo Antônio com Rua Santo Expedito | 02.09 | 4 | Curto prazo até 2018 | Custos considerados no DEX
Sertãozinho | Plano Municipal de Saneamento Básico | Drenagem |  | Implantação de Galerias de Águas Pluviais nos bairros: Conjunto Habitacional "Antônio Pedro Ortolan", Jardim Diamante, Jardim Nassim Mamed, Jardim Canaã, Jardim Santa Marta e Rua Fioravante Sicchieri | 02.08 | 5 | Curto Prazo até 2018 | 3. '00 000000. | 2015 — 750.000,00 2016 — 750.000,00 2017 — 750.000,00 2018 — 750.000,00
|  |  |  | B05: Barramento no Córrego Tamburil (cabeceira) | 02.07 | 7 | Curto Prazo até 2018 | 1.446.000,00 | 2015-482.000,00 2016-482.000,00 2017-482.000,00
|  |  |  | B02: Barramento no Córrego Piscineiras (cabeceira) | 02.07 | 7 | Curto Prazo até 2018 | 1.310.000,00 | 2015-436.666.67 2016-436.666.67 2017-436.666.67
|  |  |  | B14: Barramento no Córrego Eugênio Mazer (cabeceira) | 02.07 | 7 | Curto Prazo até 2018 | 4.365.000,00 | 2015-1.455.000,00 2016-1.455.000,00 2017-1.455.000,00
|  |  |  | B01: Barramento no Ribeirão do Sul (cabeceira) | 02.07 | 7 | Curto Prazo até 2018 | 5.908.000' 00 | 2015-1.477.000,00 2016-1.477.000,00 2017-1.477.000,00 2018-1.477.000,00
|  |  |  | B8:Barramento no Córrego Água Vermelha (cabeceira) | 02.07 | 7 | Curto Prazo até 2018 | ND
|  |  |  | B9:Barramento no Córrego Água Vermelha | 02.07 | 7 | Curto Prazo até 2018 | 6.709.000,00 | 2015-1.677.250,00 2016-1.677.250,00 2017-1.677.250,00 2018-1.677.250,00
|  |  |  | B03: Barramento no Ribeirão do Sul | 02.07 | 7 | Curto Prazo até 2018 | 15.481.000,00 | 2015-3.870.250,00 2016-3.870.250,00 2017-3.870.250,00 2018-3.870.250,00
|  |  |  | B06: Barramento no Córrego Tamburil | 02.07 | 7 | Médio Prazo até 2022 | 7.155.000,00 | 2019-1.788.750,00 2020-1.788.750,00 2021-1.788.750,00 2022-1.788.750,00
|  |  |  | B11: Barramento no Córrego do Norte | 02.07 | 7 | Médio Prazo até 2022 | 2.188.000,00 | 2019-729.333,33 2020-729.333,33 2021-729.333,33
|  |  |  | B07: Barramento no Córrego Tamburil | 02.07 | 7 | Médio Prazo até 2022 | 4.115.000,00 | 2019-1.028.750,00 2020-1.028.750,00 2021-1.028.750,00 2022-1.028.750,00
|  |  |  | B12:Barramento no Córrego do Norte | 02.07 | 7 | Médio Prazo até 2022 | 1.997.000,00 | 2020-1.028.750,00 2021-1.028.750,00 2022-1.028.750,00
|  |  |  | B13:Barramento no Córrego do Norte | 02.07 | 7 | Médio Prazo até 2022 | 1.141.000,00 | 2020-665.666.67 2021-665.666.67 2022-665.666.67
|  |  |  | B04: Barramento no Ribeirão do Sul | 02.07 | 7 | Médio Prazo até 2022 | 6.675.000,00 | 2020-1.028.750,00 2021-1.028.750,00 2022-1.028.750,00
|  |  |  | B10: Adequação do barramento no Córrego do Norte | 02.07 | 7 | Médio Prazo até 2022 | ND
Socorro | Plano Municipal de Saneamento Básico | Drenagem | Medidas não- estruturais | Levantamento cadastral das informações nos pontos críticos localizados na rodovia Pedro Astenori Marigliani e Rua Edwiges Fontana Coelho e Avenida Irmãos Picarelli | 02.09 | 2 | Emergencial até 2016 | Custos considerados no DEX
|  |  | Medidas não- estruturais | Estudos hidráulicos e hidrológicos dos pontos críticos localizados na rodovia Pedro Astenori Marigliani e Rua Edwiges Fontana Coelho e Avenida Irmãos Picarelli | 02.09 | 4 | Curto Prazo até 2018 | Custos considerados no DEX
|  |  | Obras e serviços estruturais | Canalização do ponto crítico localizado na Rua Capitão Roque de Oliveira | 02.07 | 7 | Médio Prazo até 2022 | 954.000,00
|  |  | Medidas não- estruturais | Elaboração do Plano Diretor de Drenagem Urbana e de uma legislação específica de uso e ocupação do solo, cadastro completo das estruturas hidráulicas, padronização de projetos viários e drenagem pluvial, serviço de verificação e análise de projetos, inspeção e manutenção da rede de drenagem | 02.03 | 1 | Longo Prazo- até 2034 | Custos considerados no DEX
Taquaral | Plano Municipal de Saneamento Básico | Drenagem |  | Registrar os incidentes envolvendo o sistema de microdrenagem e macrodrenagem; | 02.03 | 7 | Emergencial até 2016
|  |  |  | Criação de uma estrutura de inspeção e manutenção da drenagem; | 02.06 | 8
|  |  |  | Elaborar um Plano Diretor urbanístico com tópicos relativos à drenagem; | 02.03 | 1 | Curto Prazo até 2018
|  |  |  | Elaborar um Plano Diretor de Drenagem Urbana; | 02.03 | 1
|  |  |  | Elaborar um Serviço de verificação e análise de projetos de pavimentação e/ou loteamentos; | 02.01 | 3
|  |  |  | Criação de uma Lei Específica de uso e ocupação do solo que trate de impermeabilização, mediadas mitigadoras e compensatórias; | 02.01 | 4
|  |  |  | Padronização dos projetos viários e de drenagem urbana; | 02.06 | 8
|  |  |  | Monitoramento de chuva e dos cursos d'água (nível e vazão) pelo próprio município; | 02.09 | 5 | Médio Prazo até 2022

## Outros
Plano | Ação/recomendação | # Criticidade MOGI | # Ação MOGI
SISTEMA DE INFORMAÇÃO DA BACIA HIDROGRÁFICA DO RIO JAGUARI MIRIM | Restauração florestal em áreas de APP | 11.4 | 13
| Restauração florestal em RL | 11.4 | 13
DIAGNÓSTICO DAS ÁREAS DE PRODUÇÃO DE ÁGUA DAS MICROBACIAS DOS MUNICÍPIOS DE LINDÓIA, ÁGUAS DE LINDÓIA E SOCORRO | Programa para o aumento das áreas de produção de água | 11.4 | 13
| Programa de adequação florestal | 11.4 | 123
| Programas de conservação do solo e estradas rurais | 09.04 | 3
| programa educativo de saneamento rural | 03.08 | 1234
| Práticas de compostagem | 10.15 | 1
| recomposição florestal, da mata ciliar, nascentes encostas íngremes e topos de morro | 11.4 | 13
Plano de Manejo do Parque Estadual de Porto Ferreira | Promover a conectividade entre o parque, os fragmentos vegetais e as matas ciliares (corredores ecológicos) | 11.4 | 13
| Adotar medidas de conservação da água e do solo em pontos críticos e visando a correção do sistema de drenagem das águas pluviais nas trilhas, caminhos e estradas internas do Parque, para evitar processos erosivos; | 09.06 | 56
| Levantar, mapear e caracterizar os processos erosivos. | 09.06 | 56
| Estudar se a floresta está perdendo sua estrutura de floresta clímax para secundária. | 11.5 | 12
| Pesquisar a auto-ecologia dos Jequitibás-rosa. | 11.5 | 12
| Realizar estudos florísticos e fitossociológicos na área de Cerradão, visando melhor enquadramento no mapa da cobertura vegetal. | 11.5 | 12
| Buscar conhecimentos sobre processos da proliferação das espécies exóticas que ocorrem no Parque. | 11.5 | 12
| Levantar, mapear e avaliar a efetividade de estoques de espécies de cedro, peroba, jequitibá etc. | 11.5 | 12
| Selecionar e avaliar os fragmentos de vegetação natural mais íntegro dentro de cada Zona, de forma a estabelecer os parâmetros comparativos da biodiversidade e expressar a qualidade ambiental de cada uma delas. | 11.5 | 12
| Avaliar e comparar o Cerrado, a Floresta Estacional Semidecidual e a Mata Ciliar em outras unidades de conservação que possuem diferentes graus de preservação. | 11.5 | 12
| Realizar levantamento de informações e diretrizes sobre o efeito de borda, com vista a auxiliar no manejo adequado para minimizar esta interferência. | 11.5 | 12
| Estudar técnicas de manejo que possam contribuir com os processos de regeneração natural de áreas alteradas, principalmente no controle de cipós, taquaras e bambus. | 11.5 | 12
| Estudar as melhores espécies para a implantação de uma “zona tampão” no entorno do Parque para amenizar os impactos. | 11.5 | 12
| Desenvolver e implantar técnicas para o controle de erosão e desbarrancamento em pontos críticos (Rio Mogi Guaçu) | 09.06 | 56
| Fomentar e apoiar o desenvolvimento de projetos de pesquisa (Rio Mogi Guaçu) | 11.5 | 12
| Fazer gestão para realização de fiscalização conjunta com a Polícia Ambiental (Rio Mogi Guaçu) | 09.06 | 56
| Estabelecer parcerias com a Associação dos Canoeiros, Empresas de Turismo, Departamentos Municipais de Turismo e outros interessados para a implantação da trilha do rio Mogi Guaçu. | 11.04 | 123
| Elaborar e implantar projeto específico para a trilha, em conjunto com os parceiros. | 11.04 | 123
| Buscar financiamento para a implantação da trilha e do píer móvel. | 11.05 | 4
| Propor corredores ecológicos para a fauna ou aplicação da legislação nas microbacias do córrego da Água Parada e do ribeirão dos Patos. | 11.04 | 123
| Elaborar projetos para implantação dos corredores ecológicos “ribeirão dos Patos” e “córrego da Água Parada” (254,69 ha). | 11.04 | 123
| Buscar a integração com os proprietários rurais para o estabelecimento e implantação dos corredores ecológicos “ribeirão dos Patos” e “córrego da Água Parada”. | 11.04 | 123
| Elaborar projeto para recuperação das nascentes e das matas ciliares das microbacias ao longo do percurso até chegar ao Parque. | 11.04 | 123
| Incentivar a construção de fossas sépticas nas propriedades rurais situadas nas microbacias. | 03.08 | 1234
| Incentivar o desenvolvimento de pesquisas científicas nesta área. | 11.05 | 12
| Incentivar o uso dos recursos hídricos visando a minimização dos impactos como erosão, assoreamento e contaminação por agrotóxicos. | 09.06 | 56
| Fazer gestão junto à CETESB, CBH Mogi, Instituto de Pesca e outros para o monitoramento das águas das microbacias. | 07.01 | 3
| Desenvolver um plano de controle ambiental, monitoramento, proteção, manejo e educação ambiental em conjunto com os proprietários da área (Margem esquerda do rio Mogi Guaçu) | 11.04 | 123
| Identificar a viabilidade de ações de despoluição das nascentes em conjunto com a Secretaria da Agricultura, Setores Municipais de Meio Ambiente e de Agricultura, CBH Mogi, entre outros. | 09.02 | 3
| Estudar a recuperação e o enriquecimento da área de 66,52 ha de vegetação localizada nesta área.(Margem esquerda do rio Mogi Guaçu) | 11.04 | 123
| Buscar parcerias com instituições afins para desenvolvimento de projetos de recuperação de áreas alteradas e educação ambiental.(Margem esquerda do rio Mogi Guaçu) | 11.04 | 123
| Propor a recuperação das lagoas resultantes da extração de argila e “barreiros” situadas, pois representam riscos para a população local.(Margem esquerda do rio Mogi Guaçu) | 09.02 | 3
| Incentivar o desenvolvimento de pesquisas científicas nesta área.(Margem esquerda do rio Mogi Guaçu) | 11.05 | 123
Plano de Manejo do Parque Estadual de Vassununga | Monitoramento permanente das condições dos corpos d’água por meio da comunidade de peixes. | 07.01 | 235
| Monitoramento da qualidade da água através de análises químicas para determinar a presença de adubos e praguicidas. | 07.01 | 235
| Estabelecer parceria com a CETESB para ações de monitoramento da água. | 07.01 | 235
| Regularizar junto ao DAEE o poço de abastecimento de água na gleba Capetinga Leste; | 01.06 | 4
| Estabelecer programa de monitoramento das águas para consumo humano; | 07.01 | 235

## Diagnóstico 3º PBH- MOGI
Tema |  | Criticidades |  | UGRHI 09 | # Criticidade MOGI | # Ação MOGI
1 | Abastecimento de Água | 01.02 | perdas no sistema de abastecimento de água | X | 01.02 | 123
|  | 01.14 | falta macro/micromedição nos sistemas de abastecimento público | X | 01.14 | 12
2 | Manejo de Águas Pluviais | 02.02 | alagamentos e enchentes / falta de sistema de drenagem de águas pluviais (eficiente) | X | 02.02 | 1237
|  | 02.03 | falta manutenção do sistema de drenagem de águas pluviais - microdrenagem | X | 02.03 | 127
|  | 02.04 | falta manutenção do sistema de drenagem de águas pluviais - macrodrenagem | X | 02.04 | 7
|  | 02.09 | falta planejamento do sistema de drenagem de águas pluviais | X | 02.09 | 12345
|  | 02.11 | falta de sistema de monitoramento de águas pluviais | X | 02.11 | 123
4 | sistema de esgotamento sanitário | 04.03 | falta ou insulficiência de sistemas de tratamento de esgoto | X | 04.03 | 1234
|  | 04.08 | falta de sistemas de esgotamento sanitários para comunidades pequenas e/ou isoladas | X | 04.08 | 1
7 | monitoramento ambiental | 07.06 | falta de monitoramento e acompanhamento de erosões | X | 07.06 | 1
| recursos naturais | 09.02 | poluição ou contaminação das águas superficiais | X | 09.02 | 123
|  | 09.03 | poluição ou contaminação de áreas de banho, lazer e contemplação | X | 09.03 | 123
|  | 09.04 | poluição ou contaminação do solo no meio rural | X | 09.04 | 123
|  | 09.06 | erosão e assoreamento | X | 09.06 | 123456
10 | gerenciamento de resíduos sólidos | 10.11 | falta de destinação final adequada dos resíduos sólidos domiciliares (aterro) | X | 10.11 | 1
11 | recursos florestais | 11.01 | degradação e desmatamento da vegetação natural | X | 11.01 | 1
|  | 11.02 | degradação e desmatamento das áreas de preservação | X | 11.02 | 1
|  | 11.03 | degradação da paisagem | X | 11.03 | 1